## 配管材料
数量等統括表（配水管材料集計シート）
工事名 | 【簡易DB】○○地区配水管布設工事（2023の1） | [9 empty] | 令和５年10月
提出日 | 2023-04-01 |  |  |  |  | 入力セル
提出時期 | 設計完了 |  |  |  |  | 自動計算セル | [5 empty] | 設計完了
工事完了
使い方
①小工事区間毎にAからF工事の数量欄に使用（見込）数量を入力
②以下の共通基礎単価にない材料については最下行以降に「名称」「規格1」「規格２」「単位」を入力したうえで、使用（見込）数量を入力（給水管材料及び単位がｍの単価等は、入力不要）
ｺｰﾄﾞ | 名称 | 規格1 | 規格2 | 単位 | 総数量 | A工事数量 | B工事数量 | C工事数量 | D工事数量 | E工事数量 | F工事数量
D8F1075 | フランジ曲管 (形式1)(7.5K) | φ75*90°(3類) | JWWA G 114、内面粉体(JWWA G 112) | 個 | 0
D8F1100 | フランジ曲管 (形式1)(7.5K) | φ100*90°(3類) | JWWA G 114、内面粉体(JWWA G 112) | 個 | 0
D8F2075 | フランジ曲管 (形式2)(7.5K) | φ75*90°(3類) | JWWA G 114、内面粉体(JWWA G 112) | 個 | 0
D8F2100 | フランジ曲管 (形式2)(7.5K) | φ100*90°(3類) | JWWA G 114、内面粉体(JWWA G 112) | 個 | 0
D8F3075 | フランジ曲管 (形式2)(10K) | φ75*90°(3類) | JWWA G 114、内面粉体(JWWA G 112) | 個 | 0
D8F3100 | フランジ曲管 (形式2)(10K) | φ100*90°(3類) | JWWA G 114、内面粉体(JWWA G 112) | 個 | 0
D8J1075 | フランジ短管 (形式1) | φ75*100(2類) | JWWA G 114、内面粉体(JWWA G 112) | 個 | 0
D8J1076 | フランジ短管 (形式1) | φ75*150(2類) | JWWA G 114、内面粉体(JWWA G 112) | 個 | 0
D8J1077 | フランジ短管 (形式1) | φ75*200(2類) | JWWA G 114、内面粉体(JWWA G 112) | 個 | 0
D8J1078 | フランジ短管 (形式1) | φ75*250(2類) | JWWA G 114、内面粉体(JWWA G 112) | 個 | 0
D8J1079 | フランジ短管 (形式1) | φ75*300(2類) | JWWA G 114、内面粉体(JWWA G 112) | 個 | 0
D8J1080 | フランジ短管 (形式1) | φ75*400(2類) | JWWA G 114、内面粉体(JWWA G 112) | 個 | 0
D8J1081 | フランジ短管 (形式1) | φ75*500(2類) | JWWA G 114、内面粉体(JWWA G 112) | 個 | 0
D8J1100 | フランジ短管 (形式1) | φ100*100(2類) | JWWA G 114、内面粉体(JWWA G 112) | 個 | 0
D8J1101 | フランジ短管 (形式1) | φ100*150(2類) | JWWA G 114、内面粉体(JWWA G 112) | 個 | 0
D8J1102 | フランジ短管 (形式1) | φ100*200(2類) | JWWA G 114、内面粉体(JWWA G 112) | 個 | 0
D8J1103 | フランジ短管 (形式1) | φ100*250(2類) | JWWA G 114、内面粉体(JWWA G 112) | 個 | 0
D8J1104 | フランジ短管 (形式1) | φ100*300(2類) | JWWA G 114、内面粉体(JWWA G 112) | 個 | 0
D8J1105 | フランジ短管 (形式1) | φ100*400(2類) | JWWA G 114、内面粉体(JWWA G 112) | 個 | 0
D8J1106 | フランジ短管 (形式1) | φ100*500(2類) | JWWA G 114、内面粉体(JWWA G 112) | 個 | 0
D8J2075 | フランジ短管 (形式2) | φ75*100(2類) | JWWA G 114、内面粉体(JWWA G 112) | 個 | 0
D8J2076 | フランジ短管 (形式2) | φ75*150(2類) | JWWA G 114、内面粉体(JWWA G 112) | 個 | 0
D8J2077 | フランジ短管 (形式2) | φ75*200(2類) | JWWA G 114、内面粉体(JWWA G 112) | 個 | 0
D8J2078 | フランジ短管 (形式2) | φ75*250(2類) | JWWA G 114、内面粉体(JWWA G 112) | 個 | 0
D8J2079 | フランジ短管 (形式2) | φ75*300(2類) | JWWA G 114、内面粉体(JWWA G 112) | 個 | 0
D8J2080 | フランジ短管 (形式2) | φ75*400(2類) | JWWA G 114、内面粉体(JWWA G 112) | 個 | 0
D8J2081 | フランジ短管 (形式2) | φ75*500(2類) | JWWA G 114、内面粉体(JWWA G 112) | 個 | 0
D8J2100 | フランジ短管 (形式2) | φ100*100(2類) | JWWA G 114、内面粉体(JWWA G 112) | 個 | 0
D8J2101 | フランジ短管 (形式2) | φ100*150(2類) | JWWA G 114、内面粉体(JWWA G 112) | 個 | 0
D8J2102 | フランジ短管 (形式2) | φ100*200(2類) | JWWA G 114、内面粉体(JWWA G 112) | 個 | 0
D8J2103 | フランジ短管 (形式2) | φ100*250(2類) | JWWA G 114、内面粉体(JWWA G 112) | 個 | 0
D8J2104 | フランジ短管 (形式2) | φ100*300(2類) | JWWA G 114、内面粉体(JWWA G 112) | 個 | 0
D8J2105 | フランジ短管 (形式2) | φ100*400(2類) | JWWA G 114、内面粉体(JWWA G 112) | 個 | 0
D8J2106 | フランジ短管 (形式2) | φ100*500(2類) | JWWA G 114、内面粉体(JWWA G 112) | 個 | 0
D8J3075 | フランジ短管 (形式2)(10K) | φ75*100 | JWWA G 114、内面粉体(JWWA G 112) | 個 | 0
D8J3076 | フランジ短管 (形式2)(10K) | φ75*150 | JWWA G 114、内面粉体(JWWA G 112) | 個 | 0
D8J3077 | フランジ短管 (形式2)(10K) | φ75*200 | JWWA G 114、内面粉体(JWWA G 112) | 個 | 0
D8J3078 | フランジ短管 (形式2)(10K) | φ75*250 | JWWA G 114、内面粉体(JWWA G 112) | 個 | 0
D8J3079 | フランジ短管 (形式2)(10K) | φ75*300 | JWWA G 114、内面粉体(JWWA G 112) | 個 | 0
D8J3080 | フランジ短管 (形式2)(10K) | φ75*400 | JWWA G 114、内面粉体(JWWA G 112) | 個 | 0
D8J3081 | フランジ短管 (形式2)(10K) | φ75*500 | JWWA G 114、内面粉体(JWWA G 112) | 個 | 0
D8J3100 | フランジ短管 (形式2)(10K) | φ100*100 | JWWA G 114、内面粉体(JWWA G 112) | 個 | 0
D8J3101 | フランジ短管 (形式2)(10K) | φ100*150 | JWWA G 114、内面粉体(JWWA G 112) | 個 | 0
D8J3102 | フランジ短管 (形式2)(10K) | φ100*200 | JWWA G 114、内面粉体(JWWA G 112) | 個 | 0
D8J3103 | フランジ短管 (形式2)(10K) | φ100*250 | JWWA G 114、内面粉体(JWWA G 112) | 個 | 0
D8J3104 | フランジ短管 (形式2)(10K) | φ100*300 | JWWA G 114、内面粉体(JWWA G 112) | 個 | 0
D8J3105 | フランジ短管 (形式2)(10K) | φ100*400 | JWWA G 114、内面粉体(JWWA G 112) | 個 | 0
D8J3106 | フランジ短管 (形式2)(10K) | φ100*500 | JWWA G 114、内面粉体(JWWA G 112) | 個 | 0
D8K1050 | フランジ蓋 (形式1) | φ50(2類) | JWWA G 114、内面粉体(JWWA G 112) | 個 | 0
D8K1075 | フランジ蓋 (形式1) | φ75(2類) | JWWA G 114、内面粉体(JWWA G 112) | 個 | 0
D8K1100 | フランジ蓋 (形式1) | φ100(2類) | JWWA G 114、内面粉体(JWWA G 112) | 個 | 0
D8K1150 | フランジ蓋 (形式1) | φ150(2類) | JWWA G 114、内面粉体(JWWA G 112) | 個 | 0
D8K1200 | フランジ蓋 (形式1) | φ200(2類) | JWWA G 114、内面粉体(JWWA G 112) | 個 | 0
D8K1250 | フランジ蓋 (形式1) | φ250(2類) | JWWA G 114、内面粉体(JWWA G 112) | 個 | 0
D8K1300 | フランジ蓋 (形式1) | φ300(2類) | JWWA G 114、内面粉体(JWWA G 112) | 個 | 0
D8K1350 | フランジ蓋 (形式1) | φ350(2類) | JWWA G 114、内面粉体(JWWA G 112) | 個 | 0
D8K1400 | フランジ蓋 (形式1) | φ400(2類) | JWWA G 114、内面粉体(JWWA G 112) | 個 | 0
D8K1450 | フランジ蓋 (形式1) | φ450(2類) | JWWA G 114、内面粉体(JWWA G 112) | 個 | 0
D8K1500 | フランジ蓋 (形式1) | φ500(2類) | JWWA G 114、内面粉体(JWWA G 112) | 個 | 0
D8K1600 | フランジ蓋 (形式1) | φ600(2類) | JWWA G 114、内面粉体(JWWA G 112) | 個 | 0
D8K1700 | フランジ蓋 (形式1) | φ700(2類) | JWWA G 114、内面粉体(JWWA G 112) | 個 | 0
D8K5075 | フランジ蓋 (形式2) | φ75(2類) | JWWA G 114、内面粉体(JWWA G 112) | 個 | 0
D8K5100 | フランジ蓋 (形式2) | φ100(2類) | JWWA G 114、内面粉体(JWWA G 112) | 個 | 0
D8K5150 | フランジ蓋 (形式2) | φ150(2類) | JWWA G 114、内面粉体(JWWA G 112) | 個 | 0
D8K5200 | フランジ蓋 (形式2) | φ200(2類) | JWWA G 114、内面粉体(JWWA G 112) | 個 | 0
D8K5250 | フランジ蓋 (形式2) | φ250(2類) | JWWA G 114、内面粉体(JWWA G 112) | 個 | 0
D8K5300 | フランジ蓋 (形式2) | φ300(2類) | JWWA G 114、内面粉体(JWWA G 112) | 個 | 0
D8K5350 | フランジ蓋 (形式2) | φ350(2類) | JWWA G 114、内面粉体(JWWA G 112) | 個 | 0
D8K5400 | フランジ蓋 (形式2) | φ400(2類) | JWWA G 114、内面粉体(JWWA G 112) | 個 | 0
D8K5450 | フランジ蓋 (形式2) | φ450(2類) | JWWA G 114、内面粉体(JWWA G 112) | 個 | 0
D8K5500 | フランジ蓋 (形式2) | φ500(2類) | JWWA G 114、内面粉体(JWWA G 112) | 個 | 0
D8K5600 | フランジ蓋 (形式2) | φ600(2類) | JWWA G 114、内面粉体(JWWA G 112) | 個 | 0
D8K5700 | フランジ蓋 (形式2) | φ700(2類) | JWWA G 114、内面粉体(JWWA G 112) | 個 | 0
D8K6075 | フランジ蓋 (形式2)(10K) | φ75 | JWWA G 114、内面粉体(JWWA G 112) | 個 | 0
D8K6100 | フランジ蓋 (形式2)(10K) | φ100 | JWWA G 114、内面粉体(JWWA G 112) | 個 | 0
D8K6150 | フランジ蓋 (形式2)(10K) | φ150 | JWWA G 114、内面粉体(JWWA G 112) | 個 | 0
D8K6200 | フランジ蓋 (形式2)(10K) | φ200 | JWWA G 114、内面粉体(JWWA G 112) | 個 | 0
D8K6250 | フランジ蓋 (形式2)(10K) | φ250 | JWWA G 114、内面粉体(JWWA G 112) | 個 | 0
D8K6300 | フランジ蓋 (形式2)(10K) | φ300 | JWWA G 114、内面粉体(JWWA G 112) | 個 | 0
D8K6350 | フランジ蓋 (形式2)(10K) | φ350 | JWWA G 114、内面粉体(JWWA G 112) | 個 | 0
D8K6400 | フランジ蓋 (形式2)(10K) | φ400 | JWWA G 114、内面粉体(JWWA G 112) | 個 | 0
D8K6450 | フランジ蓋 (形式2)(10K) | φ450 | JWWA G 114、内面粉体(JWWA G 112) | 個 | 0
D8K6500 | フランジ蓋 (形式2)(10K) | φ500 | JWWA G 114、内面粉体(JWWA G 112) | 個 | 0
D8K6600 | フランジ蓋 (形式2)(10K) | φ600 | JWWA G 114、内面粉体(JWWA G 112) | 個 | 0
D8K6700 | フランジ蓋 (形式2)(10K) | φ700 | JWWA G 114、内面粉体(JWWA G 112) | 個 | 0
D8N1080 | 合フランジ （形式1）（7.5K） | φ75*2” | JIS B 2239準拠、内面粉体(JWWA G 112) | 個 | 0
D8N1081 | 合フランジ （形式1）（7.5K） | φ75*3” | JIS B 2239準拠、内面粉体(JWWA G 112) | 個 | 0
D8N1105 | 合フランジ （形式1）（7.5K） | φ100*2” | JIS B 2239準拠、内面粉体(JWWA G 112) | 個 | 0
D8N1106 | 合フランジ （形式1）（7.5K） | φ100*3” | JIS B 2239準拠、内面粉体(JWWA G 112) | 個 | 0
D8N1107 | 合フランジ （形式1）（7.5K） | φ100*4” | JIS B 2239準拠、内面粉体(JWWA G 112) | 個 | 0
D8N1155 | 合フランジ （形式1）（7.5K） | φ150*2” | JIS B 2239準拠、内面粉体(JWWA G 112) | 個 | 0
D8N1156 | 合フランジ （形式1）（7.5K） | φ150*3” | JIS B 2239準拠、内面粉体(JWWA G 112) | 個 | 0
D8N1157 | 合フランジ （形式1）（7.5K） | φ150*4” | JIS B 2239準拠、内面粉体(JWWA G 112) | 個 | 0
D8N1205 | 合フランジ （形式1）（7.5K） | φ200*2” | JIS B 2239準拠、内面粉体(JWWA G 112) | 個 | 0
D8N1207 | 合フランジ （形式1）（7.5K） | φ200*4” | JIS B 2239準拠、内面粉体(JWWA G 112) | 個 | 0
D901700 | NS形直管(Ｓ種) | φ700×6m(接合部品含む) | JWWA G 113、内面モルタル(JWWA A 113) | 本 | 0
D9A2700 | NS形Ｔ字(二受Ｔ字管) | φ700*450(接合部品含む) | JWWA G 114、内面粉体(JWWA G 112) | 個 | 0
D9A2701 | NS形Ｔ字(二受Ｔ字管) | φ700*500(接合部品含む) | JWWA G 114、内面粉体(JWWA G 112) | 個 | 0
D9A2702 | NS形Ｔ字(二受Ｔ字管) | φ700*600(接合部品含む) | JWWA G 114、内面粉体(JWWA G 112) | 個 | 0
D9A2703 | NS形Ｔ字(二受Ｔ字管) | φ700*700(接合部品含む) | JWWA G 114、内面粉体(JWWA G 112) | 個 | 0
D9B1700 | NS形受さし | φ700*400(接合部品含む) | JWWA G 114、内面粉体(JWWA G 112) | 個 | 0
D9B1701 | NS形受さし | φ700*450(接合部品含む) | JWWA G 114、内面粉体(JWWA G 112) | 個 | 0
D9B1702 | NS形受さし | φ700*500(接合部品含む) | JWWA G 114、内面粉体(JWWA G 112) | 個 | 0
D9B1703 | NS形受さし | φ700*600(接合部品含む) | JWWA G 114、内面粉体(JWWA G 112) | 個 | 0
D9B2700 | NS形さし受 | φ700*400(接合部品含む) | JWWA G 114、内面粉体(JWWA G 112) | 個 | 0
D9B2701 | NS形さし受 | φ700*450(接合部品含む) | JWWA G 114、内面粉体(JWWA G 112) | 個 | 0
D9B2702 | NS形さし受 | φ700*500(接合部品含む) | JWWA G 114、内面粉体(JWWA G 112) | 個 | 0
D9B2703 | NS形さし受 | φ700*600(接合部品含む) | JWWA G 114、内面粉体(JWWA G 112) | 個 | 0
D9C1700 | NS形曲管 | φ700*90°(接合部品含む) | JWWA G 114、内面粉体(JWWA G 112) | 個 | 0
D9C2700 | NS形曲管 | φ700*45°(接合部品含む) | JWWA G 114、内面粉体(JWWA G 112) | 個 | 0
D9C3700 | NS形曲管 | φ700*22 1/2°(接合部品含む) | JWWA G 114、内面粉体(JWWA G 112) | 個 | 0
D9C4700 | NS形曲管 | φ700*11 1/4°(接合部品含む) | JWWA G 114、内面粉体(JWWA G 112) | 個 | 0
D9C5700 | NS形曲管 | φ700*5 5/8°(接合部品含む) | JWWA G 114、内面粉体(JWWA G 112) | 個 | 0
D9G2700 | NS形フランジＴ字 (形式2)(7.5K) | φ700*75(接合部品含む) | JWWA G 114、内面粉体(JWWA G 112) | 個 | 0
D9G2701 | NS形フランジＴ字 (形式2)(7.5K) | φ700*100(接合部品含む) | JWWA G 114、内面粉体(JWWA G 112) | 個 | 0
D9G3700 | NS形フランジＴ字 (形式2)(10K) | φ700*75(接合部品含む) | JWWA G 114、内面粉体(JWWA G 112) | 個 | 0
D9G3701 | NS形フランジＴ字 (形式2)(10K) | φ700*100(接合部品含む) | JWWA G 114、内面粉体(JWWA G 112) | 個 | 0
D9J1700 | NS形排水Ｔ字 | φ700*300(接合部品含む) | JWWA G 114、内面粉体(JWWA G 112) | 個 | 0
D9K1700 | NS形継輪 | φ700(接合部品含む) | JWWA G 114、内面粉体(JWWA G 112) | 個 | 0
D9L2700 | NS形短１ (形式2)(7.5K) | φ700(接合部品含む) | JWWA G 114、内面粉体(JWWA G 112) | 個 | 0
D9L3700 | NS形短１ (形式2)(10K) | φ700(接合部品含む) | JWWA G 114、内面粉体(JWWA G 112) | 個 | 0
D9M2700 | NS形短２ (形式2)(7.5K) | φ700 | JWWA G 114、内面粉体(JWWA G 112) | 個 | 0
D9M3700 | NS形短２ (形式2)(10K) | φ700 | JWWA G 114、内面粉体(JWWA G 112) | 個 | 0
D9N3700 | NS形栓 | φ700 | JWWA G 114、内面粉体(JWWA G 112) | 個 | 0
DA04075 | GX形直管(１種) | φ75×4m(接合部品含む) | JWWA G 120、内面粉体(JWWA G 112) | 本 | 0
DA04100 | GX形直管(１種) | φ100×4m(接合部品含む) | JWWA G 120、内面粉体(JWWA G 112) | 本 | 0
DA04150 | GX形直管(１種) | φ150×5m(接合部品含む) | JWWA G 120、内面粉体(JWWA G 112) | 本 | 0
DA04200 | GX形直管(１種) | φ200×5m(接合部品含む) | JWWA G 120、内面粉体(JWWA G 112) | 本 | 0
DA04250 | GX形直管(１種) | φ250×5m(接合部品含む) | JWWA G 120、内面粉体(JWWA G 112) | 本 | 0
DA04300 | GX形直管(１種) | φ300×6m(接合部品含む) | JWWA G 120、内面粉体(JWWA G 112) | 本 | 0
DA04400 | GX形直管(１種) | φ400×6m(接合部品含む) | JWWA G 120、内面粉体(JWWA G 112) | 本 | 0
DAA2075 | GX形Ｔ字(二受Ｔ字管) | φ75*75 | JWWA G 121 | 個 | 0
DAA2100 | GX形Ｔ字(二受Ｔ字管) | φ100*75 | JWWA G 121 | 個 | 0
DAA2101 | GX形Ｔ字(二受Ｔ字管) | φ100*100 | JWWA G 121 | 個 | 0
DAA2150 | GX形Ｔ字(二受Ｔ字管) | φ150*75 | JWWA G 121 | 個 | 0
DAA2151 | GX形Ｔ字(二受Ｔ字管) | φ150*100 | JWWA G 121 | 個 | 0
DAA2152 | GX形Ｔ字(二受Ｔ字管) | φ150*150 | JWWA G 121 | 個 | 0
DAA2200 | GX形Ｔ字(二受Ｔ字管) | φ200*100 | JWWA G 121 | 個 | 0
DAA2201 | GX形Ｔ字(二受Ｔ字管) | φ200*150 | JWWA G 121 | 個 | 0
DAA2202 | GX形Ｔ字(二受Ｔ字管) | φ200*200 | JWWA G 121 | 個 | 0
DAA2250 | GX形Ｔ字(二受Ｔ字管) | φ250*100 | JWWA G 121 | 個 | 0
DAA2251 | GX形Ｔ字(二受Ｔ字管) | φ250*150 | JWWA G 121 | 個 | 0
DAA2252 | GX形Ｔ字(二受Ｔ字管) | φ250*250 | JWWA G 121 | 個 | 0
DAA2300 | GX形Ｔ字(二受Ｔ字管) | φ300*100 | JWWA G 121 | 個 | 0
DAA2301 | GX形Ｔ字(二受Ｔ字管) | φ300*150 | JWWA G 121 | 個 | 0
DAA2302 | GX形Ｔ字(二受Ｔ字管) | φ300*200 | JWWA G 121 | 個 | 0
DAA2303 | GX形Ｔ字(二受Ｔ字管) | φ300*300 | JWWA G 121 | 個 | 0
DAA2400 | GX形Ｔ字(二受Ｔ字管) | φ400*300 | JWWA G 121 | 個 | 0
DAA2401 | GX形Ｔ字(二受Ｔ字管) | φ400*400 | JWWA G 121 | 個 | 0
DAB1100 | GX形受さし | φ100*75 | JWWA G 121 | 個 | 0
DAB1150 | GX形受さし | φ150*100 | JWWA G 121 | 個 | 0
DAB1201 | GX形受さし | φ200*150 | JWWA G 121 | 個 | 0
DAB1252 | GX形受さし | φ250*200 | JWWA G 121 | 個 | 0
DAB1300 | GX形受さし | φ300*100 | JWWA G 121 | 個 | 0
DAB1301 | GX形受さし | φ300*150 | JWWA G 121 | 個 | 0
DAB1302 | GX形受さし | φ300*200 | JWWA G 121 | 個 | 0
DAB1303 | GX形受さし | φ300*250 | JWWA G 121 | 個 | 0
DAB1401 | GX形受さし | φ400*200 | JWWA G 121 | 個 | 0
DAB1403 | GX形受さし | φ400*300 | JWWA G 121 | 個 | 0
DAB2100 | GX形さし受 | φ100*75 | JWWA G 121 | 個 | 0
DAB2150 | GX形さし受 | φ150*100 | JWWA G 121 | 個 | 0
DAB2201 | GX形さし受 | φ200*150 | JWWA G 121 | 個 | 0
DAB2252 | GX形さし受 | φ250*200 | JWWA G 121 | 個 | 0
DAB2300 | GX形さし受 | φ300*100 | JWWA G 121 | 個 | 0
DAB2301 | GX形さし受 | φ300*150 | JWWA G 121 | 個 | 0
DAB2302 | GX形さし受 | φ300*200 | JWWA G 121 | 個 | 0
DAB2303 | GX形さし受 | φ300*250 | JWWA G 121 | 個 | 0
DAB2401 | GX形さし受 | φ400*200 | JWWA G 121 | 個 | 0
DAB2403 | GX形さし受 | φ400*300 | JWWA G 121 | 個 | 0
DAC1075 | GX形曲管 | φ75*90° | JWWA G 121 | 個 | 0
DAC1100 | GX形曲管 | φ100*90° | JWWA G 121 | 個 | 0
DAC1150 | GX形曲管 | φ150*90° | JWWA G 121 | 個 | 0
DAC1200 | GX形曲管 | φ200*90° | JWWA G 121 | 個 | 0
DAC1250 | GX形曲管 | φ250*90° | JWWA G 121 | 個 | 0
DAC1300 | GX形曲管 | φ300*90° | JWWA G 121 | 個 | 0
DAC1400 | GX形曲管 | φ400*90° | JWWA G 121 | 個 | 0
DAC2075 | GX形曲管 | φ75*45° | JWWA G 121 | 個 | 0
DAC2100 | GX形曲管 | φ100*45° | JWWA G 121 | 個 | 0
DAC2150 | GX形曲管 | φ150*45° | JWWA G 121 | 個 | 0
DAC2200 | GX形曲管 | φ200*45° | JWWA G 121 | 個 | 0
DAC2250 | GX形曲管 | φ250*45° | JWWA G 121 | 個 | 0
DAC2300 | GX形曲管 | φ300*45° | JWWA G 121 | 個 | 0
DAC2400 | GX形曲管 | φ400*45° | JWWA G 121 | 個 | 0
DAC3075 | GX形曲管 | φ75*22 1/2° | JWWA G 121 | 個 | 0
DAC3100 | GX形曲管 | φ100*22 1/2° | JWWA G 121 | 個 | 0
DAC3150 | GX形曲管 | φ150*22 1/2° | JWWA G 121 | 個 | 0
DAC3200 | GX形曲管 | φ200*22 1/2° | JWWA G 121 | 個 | 0
DAC3250 | GX形曲管 | φ250*22 1/2° | JWWA G 121 | 個 | 0
DAC3300 | GX形曲管 | φ300*22 1/2° | JWWA G 121 | 個 | 0
DAC3400 | GX形曲管 | φ400*22 1/2° | JWWA G 121 | 個 | 0
DAC4075 | GX形曲管 | φ75*11 1/4° | JWWA G 121 | 個 | 0
DAC4100 | GX形曲管 | φ100*11 1/4° | JWWA G 121 | 個 | 0
DAC4150 | GX形曲管 | φ150*11 1/4° | JWWA G 121 | 個 | 0
DAC4200 | GX形曲管 | φ200*11 1/4° | JWWA G 121 | 個 | 0
DAC4250 | GX形曲管 | φ250*11 1/4° | JWWA G 121 | 個 | 0
DAC4300 | GX形曲管 | φ300*11 1/4° | JWWA G 121 | 個 | 0
DAC4400 | GX形曲管 | φ400*11 1/4° | JWWA G 121 | 個 | 0
DAC5075 | GX形曲管 | φ75*5 5/8° | JWWA G 121 | 個 | 0
DAC5100 | GX形曲管 | φ100*5 5/8° | JWWA G 121 | 個 | 0
DAC5150 | GX形曲管 | φ150*5 5/8° | JWWA G 121 | 個 | 0
DAC5200 | GX形曲管 | φ200*5 5/8° | JWWA G 121 | 個 | 0
DAC5250 | GX形曲管 | φ250*5 5/8° | JWWA G 121 | 個 | 0
DAC5300 | GX形曲管 | φ300*5 5/8° | JWWA G 121 | 個 | 0
DAC5400 | GX形曲管 | φ400*5 5/8° | JWWA G 121 | 個 | 0
DAD2075 | GX形両受曲管 | φ75*45° | JWWA G 121 | 個 | 0
DAD2100 | GX形両受曲管 | φ100*45° | JWWA G 121 | 個 | 0
DAD2150 | GX形両受曲管 | φ150*45° | JWWA G 121 | 個 | 0
DAD2200 | GX形両受曲管 | φ200*45° | JWWA G 121 | 個 | 0
DAD2250 | GX形両受曲管 | φ250*45° | JWWA G 121 | 個 | 0
DAD2300 | GX形両受曲管 | φ300*45° | JWWA G 121 | 個 | 0
DAD2400 | GX形両受曲管 | φ400*45° | JWWA G 121 | 個 | 0
DAD3075 | GX形両受曲管 | φ75*22 1/2° | JWWA G 121 | 個 | 0
DAD3100 | GX形両受曲管 | φ100*22 1/2° | JWWA G 121 | 個 | 0
DAD3150 | GX形両受曲管 | φ150*22 1/2° | JWWA G 121 | 個 | 0
DAD3200 | GX形両受曲管 | φ200*22 1/2° | JWWA G 121 | 個 | 0
DAD3250 | GX形両受曲管 | φ250*22 1/2° | JWWA G 121 | 個 | 0
DAD3300 | GX形両受曲管 | φ300*22 1/2° | JWWA G 121 | 個 | 0
DAD3400 | GX形両受曲管 | φ400*22 1/2° | JWWA G 121 | 個 | 0
DAG2300 | GX形フランジＴ字(7.5K) | φ300*75 | JWWA G 121 | 個 | 0
DAG2301 | GX形フランジＴ字(7.5K) | φ300*100 | JWWA G 121 | 個 | 0
DAG2400 | GX形フランジＴ字(7.5K) | φ400*75 | JWWA G 121 | 個 | 0
DAG2401 | GX形フランジＴ字(7.5K) | φ400*100 | JWWA G 121 | 個 | 0
DAK2075 | GX形フランジレスＴ字管 | φ75×φ75 |  | 個 | 0
DAK2100 | GX形フランジレスＴ字管 | φ100×φ75 |  | 個 | 0
DAK2150 | GX形フランジレスＴ字管 | φ150×φ75 |  | 個 | 0
DAK2200 | GX形フランジレスＴ字管 | φ200×φ75 |  | 個 | 0
DAK2250 | GX形フランジレスＴ字管 | φ250×φ75 |  | 個 | 0
DAK1075 | GX形継輪 | φ75 | JWWA G 121 | 個 | 0
DAK1100 | GX形継輪 | φ100 | JWWA G 121 | 個 | 0
DAK1150 | GX形継輪 | φ150 | JWWA G 121 | 個 | 0
DAK1200 | GX形継輪 | φ200 | JWWA G 121 | 個 | 0
DAK1250 | GX形継輪 | φ250 | JWWA G 121 | 個 | 0
DAK1300 | GX形継輪 | φ300 | JWWA G 121 | 個 | 0
DAK1400 | GX形継輪 | φ400 | JWWA G 121 | 個 | 0
DAL2075 | GX形短１ (形式2)(7.5K)(メーカー規格) | φ75 |  | 個 | 0
DAL2100 | GX形短１ (形式2)(7.5K)(メーカー規格) | φ100 |  | 個 | 0
DAL2150 | GX形短１ (形式2)(7.5K)(メーカー規格) | φ150 |  | 個 | 0
DAL2200 | GX形短１ (形式2)(7.5K)(メーカー規格) | φ200 |  | 個 | 0
DAL2250 | GX形短１ (形式2)(7.5K)(メーカー規格) | φ250 |  | 個 | 0
DAL2300 | GX形短１ (形式2)(7.5K)(メーカー規格) | φ300 |  | 個 | 0
DAL2400 | GX形短１ (形式2)(7.5K)(メーカー規格) | φ400 |  | 個 | 0
DAM2075 | GX形短２ (形式2)(7.5K)(メーカー規格) | φ75 |  | 個 | 0
DAM2100 | GX形短２ (形式2)(7.5K)(メーカー規格) | φ100 |  | 個 | 0
DAM2150 | GX形短２ (形式2)(7.5K)(メーカー規格) | φ150 |  | 個 | 0
DAM2200 | GX形短２ (形式2)(7.5K)(メーカー規格) | φ200 |  | 個 | 0
DAM2250 | GX形短２ (形式2)(7.5K)(メーカー規格) | φ250 |  | 個 | 0
DAM2300 | GX形短２ (形式2)(7.5K)(メーカー規格) | φ300 |  | 個 | 0
DAM2400 | GX形短２ (形式2)(7.5K)(メーカー規格) | φ400 |  | 個 | 0
DAM6075 | GX形両受短管 | φ75 | JWWA G 121 | 個 | 0
DAM6100 | GX形両受短管 | φ100 | JWWA G 121 | 個 | 0
DAM6150 | GX形両受短管 | φ150 | JWWA G 121 | 個 | 0
DAM6200 | GX形両受短管 | φ200 | JWWA G 121 | 個 | 0
DAM6250 | GX形両受短管 | φ250 | JWWA G 121 | 個 | 0
DAM6300 | GX形両受短管 | φ300 | JWWA G 121 | 個 | 0
DAM6400 | GX形両受短管 | φ400 | JWWA G 121 | 個 | 0
DAN2075 | GX形帽 | φ75 | JWWA G 121 | 個 | 0
DAN2100 | GX形帽 | φ100 | JWWA G 121 | 個 | 0
DAN2150 | GX形帽 | φ150 | JWWA G 121 | 個 | 0
DAN2200 | GX形帽 | φ200 | JWWA G 121 | 個 | 0
DAN2250 | GX形帽 | φ250 | JWWA G 121 | 個 | 0
DAN2300 | GX形帽 | φ300 | JWWA G 121 | 個 | 0
DAN2400 | GX形帽 | φ400 | JWWA G 121 | 個 | 0
DAN3075 | GX形栓(直管用) | φ75(接合部品含む) | ステンレスボルトナット SUS304 | 個 | 0
DAN3100 | GX形栓(直管用) | φ100(接合部品含む) | ステンレスボルトナット SUS304 | 個 | 0
DAN3150 | GX形栓(直管用) | φ150(接合部品含む) | ステンレスボルトナット SUS304 | 個 | 0
DAN3200 | GX形栓(直管用) | φ200(接合部品含む) | ステンレスボルトナット SUS304 | 個 | 0
DAN3250 | GX形栓(直管用) | φ250(接合部品含む) | ステンレスボルトナット SUS304 | 個 | 0
DAN3300 | GX形栓(直管用) | φ300(接合部品含む) | ステンレスボルトナット SUS304 | 個 | 0
DAN4075 | GX形栓(異形管用) | φ75(接合部品含む) | ステンレスボルトナット SUS304 | 個 | 0
DAN4100 | GX形栓(異形管用) | φ100(接合部品含む) | ステンレスボルトナット SUS304 | 個 | 0
DAN4150 | GX形栓(異形管用) | φ150(接合部品含む) | ステンレスボルトナット SUS304 | 個 | 0
DAN4200 | GX形栓(異形管用) | φ200(接合部品含む) | ステンレスボルトナット SUS304 | 個 | 0
DAN4250 | GX形栓(異形管用) | φ250(接合部品含む) | ステンレスボルトナット SUS304 | 個 | 0
DAN4300 | GX形栓(異形管用) | φ300(接合部品含む) | ステンレスボルトナット SUS304 | 個 | 0
DE04075 | A・K形離脱防止金具 | φ75 (接合部品含む） |  | 組 | 0
DE04100 | A・K形離脱防止金具 | φ100（接合部品含む） |  | 組 | 0
DE04150 | A・K形離脱防止金具 | φ150（接合部品含む） |  | 組 | 0
DE04200 | A・K形離脱防止金具 | φ200（接合部品含む） |  | 組 | 0
DE04250 | A・K形離脱防止金具 | φ250（接合部品含む） |  | 組 | 0
DE04300 | A・K形離脱防止金具 | φ300（接合部品含む） |  | 組 | 0
DE54010 | T頭ボルトナット | 16*85(耐食合金) | JWWA G 113、114 | 本 | 0
DE54015 | T頭ボルトナット | 20*90(耐食合金) | JWWA G 113、114 | 本 | 0
DE54020 | T頭ボルトナット | 20*100(耐食合金) | JWWA G 113、114 | 本 | 0
DE54025 | T頭ボルトナット | 20*110(耐食合金) | JWWA G 113、114 | 本 | 0
DE54030 | T頭ボルトナット | 20*120(耐食合金) | JWWA G 113、114 | 本 | 0
DE54035 | T頭ボルトナット | 24*120(耐食合金) | JWWA G 113、114 | 本 | 0
DE54040 | T頭ボルトナット | 30*130(耐食合金) | JWWA G 113、114 | 本 | 0
DE54045 | T頭ボルトナット | 30*140(耐食合金) | JWWA G 113、114 | 本 | 0
DE54050 | T頭ボルトナット | 30*150(耐食合金) | JWWA G 113、114 | 本 | 0
DE55012 | T頭ボルトナット | 16*100(SUS304)焼付き防止処理 | JWWA G 113、114 | 本 | 0
DE55020 | T頭ボルトナット | 20*100(SUS304)焼付き防止処理 | JWWA G 113、114 | 本 | 0
DE55025 | T頭ボルトナット | 20*110(SUS304)焼付き防止処理 | JWWA G 113、114 | 本 | 0
DG57075 | Ｔ形離脱防止金具 | φ75(接合部品含む) |  | 組 | 0
DG57100 | Ｔ形離脱防止金具 | φ100(接合部品含む) |  | 組 | 0
DG57150 | Ｔ形離脱防止金具 | φ150(接合部品含む) |  | 組 | 0
DG57200 | Ｔ形離脱防止金具 | φ200(接合部品含む) |  | 組 | 0
DG57250 | Ｔ形離脱防止金具 | φ250(接合部品含む) |  | 組 | 0
DN02075 | フランジ接合部品(7.5K RF型) | ﾊﾟｯｷﾝ(RF型)φ75 ﾎﾞﾙﾄﾅｯﾄSUS304 |  | 組 | 0
DN02100 | フランジ接合部品(7.5K RF型) | ﾊﾟｯｷﾝ(RF型)φ100 ﾎﾞﾙﾄﾅｯﾄSUS304 |  | 組 | 0
DN02150 | フランジ接合部品(7.5K RF型) | ﾊﾟｯｷﾝ(RF型)φ150 ﾎﾞﾙﾄﾅｯﾄSUS304 |  | 組 | 0
DN02200 | フランジ接合部品(7.5K RF型) | ﾊﾟｯｷﾝ(RF型)φ200 ﾎﾞﾙﾄﾅｯﾄSUS304 |  | 組 | 0
DN02250 | フランジ接合部品(7.5K RF型) | ﾊﾟｯｷﾝ(RF型)φ250 ﾎﾞﾙﾄﾅｯﾄSUS304 |  | 組 | 0
DN02300 | フランジ接合部品(7.5K RF型) | ﾊﾟｯｷﾝ(RF型)φ300 ﾎﾞﾙﾄﾅｯﾄSUS304 |  | 組 | 0
DN02350 | フランジ接合部品(7.5K RF型) | ﾊﾟｯｷﾝ(RF型)φ350 ﾎﾞﾙﾄﾅｯﾄSUS304 |  | 組 | 0
DN02400 | フランジ接合部品(7.5K RF型) | ﾊﾟｯｷﾝ(RF型)φ400 ﾎﾞﾙﾄﾅｯﾄSUS304 |  | 組 | 0
DN02450 | フランジ接合部品(7.5K RF型) | ﾊﾟｯｷﾝ(RF型)φ450 ﾎﾞﾙﾄﾅｯﾄSUS304 |  | 組 | 0
DN02500 | フランジ接合部品(7.5K RF型) | ﾊﾟｯｷﾝ(RF型)φ500 ﾎﾞﾙﾄﾅｯﾄSUS304 |  | 組 | 0
DN02600 | フランジ接合部品(7.5K RF型) | ﾊﾟｯｷﾝ(RF型)φ600 ﾎﾞﾙﾄﾅｯﾄSUS304 |  | 組 | 0
DN06075 | フランジ接合部品(7.5K GF-1型) | ﾊﾟｯｷﾝ(GF-1型)φ75 ﾎﾞﾙﾄﾅｯﾄSUS304 |  | 組 | 0
DN06100 | フランジ接合部品(7.5K GF-1型) | ﾊﾟｯｷﾝ(GF-1型)φ100 ﾎﾞﾙﾄﾅｯﾄSUS304 |  | 組 | 0
DN06150 | フランジ接合部品(7.5K GF-1型) | ﾊﾟｯｷﾝ(GF-1型)φ150 ﾎﾞﾙﾄﾅｯﾄSUS304 |  | 組 | 0
DN06200 | フランジ接合部品(7.5K GF-1型) | ﾊﾟｯｷﾝ(GF-1型)φ200 ﾎﾞﾙﾄﾅｯﾄSUS304 |  | 組 | 0
DN06250 | フランジ接合部品(7.5K GF-1型) | ﾊﾟｯｷﾝ(GF-1型)φ250 ﾎﾞﾙﾄﾅｯﾄSUS304 |  | 組 | 0
DN06300 | フランジ接合部品(7.5K GF-1型) | ﾊﾟｯｷﾝ(GF-1型)φ300 ﾎﾞﾙﾄﾅｯﾄSUS304 |  | 組 | 0
DN06350 | フランジ接合部品(7.5K GF-1型) | ﾊﾟｯｷﾝ(GF-1型)φ350 ﾎﾞﾙﾄﾅｯﾄSUS304 |  | 組 | 0
DN06400 | フランジ接合部品(7.5K GF-1型) | ﾊﾟｯｷﾝ(GF-1型)φ400 ﾎﾞﾙﾄﾅｯﾄSUS304 |  | 組 | 0
DN06450 | フランジ接合部品(7.5K GF-1型) | ﾊﾟｯｷﾝ(GF-1型)φ450 ﾎﾞﾙﾄﾅｯﾄSUS304 |  | 組 | 0
DN06500 | フランジ接合部品(7.5K GF-1型) | ﾊﾟｯｷﾝ(GF-1型)φ500 ﾎﾞﾙﾄﾅｯﾄSUS304 |  | 組 | 0
DN06600 | フランジ接合部品(7.5K GF-1型) | ﾊﾟｯｷﾝ(GF-1型)φ600 ﾎﾞﾙﾄﾅｯﾄSUS304 |  | 組 | 0
DN06700 | フランジ接合部品(7.5K GF-1型) | ﾊﾟｯｷﾝ(GF-1型)φ700 ﾎﾞﾙﾄﾅｯﾄSUS304 |  | 組 | 0
DN10075 | フランジ接合部品(10K GF-1型) | ﾊﾟｯｷﾝ(GF-1型)φ75 ﾎﾞﾙﾄﾅｯﾄSUS304 |  | 組 | 0
DN10100 | フランジ接合部品(10K GF-1型) | ﾊﾟｯｷﾝ(GF-1型)φ100 ﾎﾞﾙﾄﾅｯﾄSUS304 |  | 組 | 0
DN10150 | フランジ接合部品(10K GF-1型) | ﾊﾟｯｷﾝ(GF-1型)φ150 ﾎﾞﾙﾄﾅｯﾄSUS304 |  | 組 | 0
DN10200 | フランジ接合部品(10K GF-1型) | ﾊﾟｯｷﾝ(GF-1型)φ200 ﾎﾞﾙﾄﾅｯﾄSUS304 |  | 組 | 0
DN10250 | フランジ接合部品(10K GF-1型) | ﾊﾟｯｷﾝ(GF-1型)φ250 ﾎﾞﾙﾄﾅｯﾄSUS304 |  | 組 | 0
DN10300 | フランジ接合部品(10K GF-1型) | ﾊﾟｯｷﾝ(GF-1型)φ300 ﾎﾞﾙﾄﾅｯﾄSUS304 |  | 組 | 0
DN10350 | フランジ接合部品(10K GF-1型) | ﾊﾟｯｷﾝ(GF-1型)φ350 ﾎﾞﾙﾄﾅｯﾄSUS304 |  | 組 | 0
DN10400 | フランジ接合部品(10K GF-1型) | ﾊﾟｯｷﾝ(GF-1型)φ400 ﾎﾞﾙﾄﾅｯﾄSUS304 |  | 組 | 0
DN10450 | フランジ接合部品(10K GF-1型) | ﾊﾟｯｷﾝ(GF-1型)φ450 ﾎﾞﾙﾄﾅｯﾄSUS304 |  | 組 | 0
DN10500 | フランジ接合部品(10K GF-1型) | ﾊﾟｯｷﾝ(GF-1型)φ500 ﾎﾞﾙﾄﾅｯﾄSUS304 |  | 組 | 0
DN10600 | フランジ接合部品(10K GF-1型) | ﾊﾟｯｷﾝ(GF-1型)φ600 ﾎﾞﾙﾄﾅｯﾄSUS304 |  | 組 | 0
DN10700 | フランジ接合部品(10K GF-1型) | ﾊﾟｯｷﾝ(GF-1型)φ700 ﾎﾞﾙﾄﾅｯﾄSUS304 |  | 組 | 0
DN16075 | フランジ接合部品(7.5K GF-2型) | ﾊﾟｯｷﾝ(GF-2型)φ75 絶縁ﾎﾞﾙﾄﾅｯﾄSUS304 |  | 組 | 0
DN16100 | フランジ接合部品(7.5K GF-2型) | ﾊﾟｯｷﾝ(GF-2型)φ100 絶縁ﾎﾞﾙﾄﾅｯﾄSUS304 |  | 組 | 0
DN16150 | フランジ接合部品(7.5K GF-2型) | ﾊﾟｯｷﾝ(GF-2型)φ150 絶縁ﾎﾞﾙﾄﾅｯﾄSUS304 |  | 組 | 0
DN16200 | フランジ接合部品(7.5K GF-2型) | ﾊﾟｯｷﾝ(GF-2型)φ200 絶縁ﾎﾞﾙﾄﾅｯﾄSUS304 |  | 組 | 0
DN16250 | フランジ接合部品(7.5K GF-2型) | ﾊﾟｯｷﾝ(GF-2型)φ250 絶縁ﾎﾞﾙﾄﾅｯﾄSUS304 |  | 組 | 0
DN16300 | フランジ接合部品(7.5K GF-2型) | ﾊﾟｯｷﾝ(GF-2型)φ300 絶縁ﾎﾞﾙﾄﾅｯﾄSUS304 |  | 組 | 0
DN16350 | フランジ接合部品(7.5K GF-2型) | ﾊﾟｯｷﾝ(GF-2型)φ350 絶縁ﾎﾞﾙﾄﾅｯﾄSUS304 |  | 組 | 0
DN16400 | フランジ接合部品(7.5K GF-2型) | ﾊﾟｯｷﾝ(GF-2型)φ400 絶縁ﾎﾞﾙﾄﾅｯﾄSUS304 |  | 組 | 0
DN16450 | フランジ接合部品(7.5K GF-2型) | ﾊﾟｯｷﾝ(GF-2型)φ450 絶縁ﾎﾞﾙﾄﾅｯﾄSUS304 |  | 組 | 0
DN16500 | フランジ接合部品(7.5K GF-2型) | ﾊﾟｯｷﾝ(GF-2型)φ500 絶縁ﾎﾞﾙﾄﾅｯﾄSUS304 |  | 組 | 0
DN16600 | フランジ接合部品(7.5K GF-2型) | ﾊﾟｯｷﾝ(GF-2型)φ600 絶縁ﾎﾞﾙﾄﾅｯﾄSUS304 |  | 組 | 0
DN20075 | フランジ接合部品(10K GF-2型) | ﾊﾟｯｷﾝ(GF-2型)φ75 絶縁ﾎﾞﾙﾄﾅｯﾄSUS304 |  | 組 | 0
DN20100 | フランジ接合部品(10K GF-2型) | ﾊﾟｯｷﾝ(GF-2型)φ100 絶縁ﾎﾞﾙﾄﾅｯﾄSUS304 |  | 組 | 0
DN20150 | フランジ接合部品(10K GF-2型) | ﾊﾟｯｷﾝ(GF-2型)φ150 絶縁ﾎﾞﾙﾄﾅｯﾄSUS304 |  | 組 | 0
DN20200 | フランジ接合部品(10K GF-2型) | ﾊﾟｯｷﾝ(GF-2型)φ200 絶縁ﾎﾞﾙﾄﾅｯﾄSUS304 |  | 組 | 0
DN20250 | フランジ接合部品(10K GF-2型) | ﾊﾟｯｷﾝ(GF-2型)φ250 絶縁ﾎﾞﾙﾄﾅｯﾄSUS304 |  | 組 | 0
DN20300 | フランジ接合部品(10K GF-2型) | ﾊﾟｯｷﾝ(GF-2型)φ300 絶縁ﾎﾞﾙﾄﾅｯﾄSUS304 |  | 組 | 0
DN20350 | フランジ接合部品(10K GF-2型) | ﾊﾟｯｷﾝ(GF-2型)φ350 絶縁ﾎﾞﾙﾄﾅｯﾄSUS304 |  | 組 | 0
DN20400 | フランジ接合部品(10K GF-2型) | ﾊﾟｯｷﾝ(GF-2型)φ400 絶縁ﾎﾞﾙﾄﾅｯﾄSUS304 |  | 組 | 0
DN20450 | フランジ接合部品(10K GF-2型) | ﾊﾟｯｷﾝ(GF-2型)φ450 絶縁ﾎﾞﾙﾄﾅｯﾄSUS304 |  | 組 | 0
DN20500 | フランジ接合部品(10K GF-2型) | ﾊﾟｯｷﾝ(GF-2型)φ500 絶縁ﾎﾞﾙﾄﾅｯﾄSUS304 |  | 組 | 0
DN51050 | フランジパッキン(7.5K RF形) | φ50 | JWWA G113、114 | 枚 | 0
DN51075 | フランジパッキン(7.5K RF形) | φ75 | JWWA G113、114 | 枚 | 0
DN51100 | フランジパッキン(7.5K RF形) | φ100 | JWWA G113、114 | 枚 | 0
DN51150 | フランジパッキン(7.5K RF形) | φ150 | JWWA G113、114 | 枚 | 0
DN51200 | フランジパッキン(7.5K RF形) | φ200 | JWWA G113、114 | 枚 | 0
DN51250 | フランジパッキン(7.5K RF形) | φ250 | JWWA G113、114 | 枚 | 0
DN51300 | フランジパッキン(7.5K RF形) | φ300 | JWWA G113、114 | 枚 | 0
DN51350 | フランジパッキン(7.5K RF形) | φ350 | JWWA G113、114 | 枚 | 0
DN51400 | フランジパッキン(7.5K RF形) | φ400 | JWWA G113、114 | 枚 | 0
DN51450 | フランジパッキン(7.5K RF形) | φ450 | JWWA G113、114 | 枚 | 0
DN51500 | フランジパッキン(7.5K RF形) | φ500 | JWWA G113、114 | 枚 | 0
DN51600 | フランジパッキン(7.5K RF形) | φ600 | JWWA G113、114 | 枚 | 0
DN51700 | フランジパッキン(7.5K RF形) | φ700 | JWWA G113、114 | 枚 | 0
DN52050 | フランジパッキン(GF-1形) | φ50 | JWWA G113、114 | 枚 | 0
DN52075 | フランジパッキン(GF-1形) | φ75 | JWWA G113、114 | 枚 | 0
DN52100 | フランジパッキン(GF-1形) | φ100 | JWWA G113、114 | 枚 | 0
DN52150 | フランジパッキン(GF-1形) | φ150 | JWWA G113、114 | 枚 | 0
DN52200 | フランジパッキン(GF-1形) | φ200 | JWWA G113、114 | 枚 | 0
DN52250 | フランジパッキン(GF-1形) | φ250 | JWWA G113、114 | 枚 | 0
DN52300 | フランジパッキン(GF-1形) | φ300 | JWWA G113、114 | 枚 | 0
DN52350 | フランジパッキン(GF-1形) | φ350 | JWWA G113、114 | 枚 | 0
DN52400 | フランジパッキン(GF-1形) | φ400 | JWWA G113、114 | 枚 | 0
DN52450 | フランジパッキン(GF-1形) | φ450 | JWWA G113、114 | 枚 | 0
DN52500 | フランジパッキン(GF-1形) | φ500 | JWWA G113、114 | 枚 | 0
DN52600 | フランジパッキン(GF-1形) | φ600 | JWWA G113、114 | 枚 | 0
DN52700 | フランジパッキン(GF-1形) | φ700 | JWWA G113、114 | 枚 | 0
DN53075 | フランジパッキン(GF-2形) | φ75 | JWWA G113、114 | 枚 | 0
DN53100 | フランジパッキン(GF-2形) | φ100 | JWWA G113、114 | 枚 | 0
DN53150 | フランジパッキン(GF-2形) | φ150 | JWWA G113、114 | 枚 | 0
DN53200 | フランジパッキン(GF-2形) | φ200 | JWWA G113、114 | 枚 | 0
DN53250 | フランジパッキン(GF-2形) | φ250 | JWWA G113、114 | 枚 | 0
DN53300 | フランジパッキン(GF-2形) | φ300 | JWWA G113、114 | 枚 | 0
DN53350 | フランジパッキン(GF-2形) | φ350 | JWWA G113、114 | 枚 | 0
DN53400 | フランジパッキン(GF-2形) | φ400 | JWWA G113、114 | 枚 | 0
DN53450 | フランジパッキン(GF-2形) | φ450 | JWWA G113、114 | 枚 | 0
DN53500 | フランジパッキン(GF-2形) | φ500 | JWWA G113、114 | 枚 | 0
DN53600 | フランジパッキン(GF-2形) | φ600 | JWWA G113、114 | 枚 | 0
DN53700 | フランジパッキン(GF-2形) | φ700 | JWWA G113、114 | 枚 | 0
DN70075 | フランジ補強金具(7.5K) | φ75(フランジ接合用ボルトナット含む） | 離脱防止抵抗力３DkN以上 | 個 | 0
DN70100 | フランジ補強金具(7.5K) | φ100(フランジ接合用ボルトナット含む） | 離脱防止抵抗力３DkN以上 | 個 | 0
DN70150 | フランジ補強金具(7.5K) | φ150(フランジ接合用ボルトナット含む） | 離脱防止抵抗力３DkN以上 | 個 | 0
DN70200 | フランジ補強金具(7.5K) | φ200(フランジ接合用ボルトナット含む） | 離脱防止抵抗力３DkN以上 | 個 | 0
DN70250 | フランジ補強金具(7.5K) | φ250(フランジ接合用ボルトナット含む） | 離脱防止抵抗力３DkN以上 | 個 | 0
DN70300 | フランジ補強金具(7.5K) | φ300(フランジ接合用ボルトナット含む） | 離脱防止抵抗力３DkN以上 | 個 | 0
DN70350 | フランジ補強金具(7.5K) | φ350(フランジ接合用ボルトナット含む） | 離脱防止抵抗力３DkN以上 | 個 | 0
DN70400 | フランジ補強金具(7.5K) | φ400(フランジ接合用ボルトナット含む） | 離脱防止抵抗力３DkN以上 | 個 | 0
DN70500 | フランジ補強金具(7.5K) | φ500(フランジ接合用ボルトナット含む） | 離脱防止抵抗力３DkN以上 | 個 | 0
DN71075 | フランジ固定金具(7.5K) | φ75(フランジ接合用ボルトナット含む） | 離脱防止抵抗力３DkN以上 | 個 | 0
DN71100 | フランジ固定金具(7.5K) | φ100(フランジ接合用ボルトナット含む） | 離脱防止抵抗力３DkN以上 | 個 | 0
DN71150 | フランジ固定金具(7.5K) | φ150(フランジ接合用ボルトナット含む） | 離脱防止抵抗力３DkN以上 | 個 | 0
DN71200 | フランジ固定金具(7.5K) | φ200(フランジ接合用ボルトナット含む） | 離脱防止抵抗力３DkN以上 | 個 | 0
DN71250 | フランジ固定金具(7.5K) | φ250(フランジ接合用ボルトナット含む） | 離脱防止抵抗力３DkN以上 | 個 | 0
DN71300 | フランジ固定金具(7.5K) | φ300(フランジ接合用ボルトナット含む） | 離脱防止抵抗力３DkN以上 | 個 | 0
DN71350 | フランジ固定金具(7.5K) | φ350(フランジ接合用ボルトナット含む） | 離脱防止抵抗力３DkN以上 | 個 | 0
DN71400 | フランジ固定金具(7.5K) | φ400(フランジ接合用ボルトナット含む） | 離脱防止抵抗力３DkN以上 | 個 | 0
DN71500 | フランジ固定金具(7.5K) | φ500(フランジ接合用ボルトナット含む） | 離脱防止抵抗力３DkN以上 | 個 | 0
DN72075 | フランジ補強金具(7.5K)(絶縁加工) | φ75(フランジ接合用ボルトナット含む） | 離脱防止抵抗力３DkN以上 | 個 | 0
DN72100 | フランジ補強金具(7.5K)(絶縁加工) | φ100(フランジ接合用ボルトナット含む） | 離脱防止抵抗力３DkN以上 | 個 | 0
DN72150 | フランジ補強金具(7.5K)(絶縁加工) | φ150(フランジ接合用ボルトナット含む） | 離脱防止抵抗力３DkN以上 | 個 | 0
DN72200 | フランジ補強金具(7.5K)(絶縁加工) | φ200(フランジ接合用ボルトナット含む） | 離脱防止抵抗力３DkN以上 | 個 | 0
DN72250 | フランジ補強金具(7.5K)(絶縁加工) | φ250(フランジ接合用ボルトナット含む） | 離脱防止抵抗力３DkN以上 | 個 | 0
DN72300 | フランジ補強金具(7.5K)(絶縁加工) | φ300(フランジ接合用ボルトナット含む） | 離脱防止抵抗力３DkN以上 | 個 | 0
DN72350 | フランジ補強金具(7.5K)(絶縁加工) | φ350(フランジ接合用ボルトナット含む） | 離脱防止抵抗力３DkN以上 | 個 | 0
DN72400 | フランジ補強金具(7.5K)(絶縁加工) | φ400(フランジ接合用ボルトナット含む） | 離脱防止抵抗力３DkN以上 | 個 | 0
DN72500 | フランジ補強金具(7.5K)(絶縁加工) | φ500(フランジ接合用ボルトナット含む） | 離脱防止抵抗力３DkN以上 | 個 | 0
DN73075 | フランジ固定金具(7.5K)(絶縁加工) | φ75(フランジ接合用ボルトナット含む） | 離脱防止抵抗力３DkN以上 | 個 | 0
DN73100 | フランジ固定金具(7.5K)(絶縁加工) | φ100(フランジ接合用ボルトナット含む） | 離脱防止抵抗力３DkN以上 | 個 | 0
DN73150 | フランジ固定金具(7.5K)(絶縁加工) | φ150(フランジ接合用ボルトナット含む） | 離脱防止抵抗力３DkN以上 | 個 | 0
DN73200 | フランジ固定金具(7.5K)(絶縁加工) | φ200(フランジ接合用ボルトナット含む） | 離脱防止抵抗力３DkN以上 | 個 | 0
DN73250 | フランジ固定金具(7.5K)(絶縁加工) | φ250(フランジ接合用ボルトナット含む） | 離脱防止抵抗力３DkN以上 | 個 | 0
DN73300 | フランジ固定金具(7.5K)(絶縁加工) | φ300(フランジ接合用ボルトナット含む） | 離脱防止抵抗力３DkN以上 | 個 | 0
DN73350 | フランジ固定金具(7.5K)(絶縁加工) | φ350(フランジ接合用ボルトナット含む） | 離脱防止抵抗力３DkN以上 | 個 | 0
DN73400 | フランジ固定金具(7.5K)(絶縁加工) | φ400(フランジ接合用ボルトナット含む） | 離脱防止抵抗力３DkN以上 | 個 | 0
DN73500 | フランジ固定金具(7.5K)(絶縁加工) | φ500(フランジ接合用ボルトナット含む） | 離脱防止抵抗力３DkN以上 | 個 | 0
DN55005 | 六角ボルト 蓚酸処理ナット付 | 16*65 SUS304 | JIS B 1180,1181,JWWA G 113,114 | 本 | 0
DN55006 | 六角ボルト 蓚酸処理ナット付 | 16*70 SUS304 | JIS B 1180,1181,JWWA G 113,114 | 本 | 0
DN55007 | 六角ボルト 蓚酸処理ナット付 | 16*75 SUS304 | JIS B 1180,1181,JWWA G 113,114 | 本 | 0
DN55008 | 六角ボルト 蓚酸処理ナット付 | 16*80 SUS304 | JIS B 1180,1181,JWWA G 113,114 | 本 | 0
DN55009 | 六角ボルト 蓚酸処理ナット付 | 16*85 SUS304 | JIS B 1180,1181,JWWA G 113,114 | 本 | 0
DN55010 | 六角ボルト 蓚酸処理ナット付 | 16*90 SUS304 | JIS B 1180,1181,JWWA G 113,114 | 本 | 0
DN55012 | 六角ボルト 蓚酸処理ナット付 | 16*100 SUS304 | JIS B 1180,1181,JWWA G 113,114 | 本 | 0
DN55014 | 六角ボルト 蓚酸処理ナット付 | 16*110 SUS304 | JIS B 1180,1181,JWWA G 113,114 | 本 | 0
DN55207 | 六角ボルト 蓚酸処理ナット付 | 20*75 SUS304 | JIS B 1180,1181,JWWA G 113,114 | 本 | 0
DN55209 | 六角ボルト 蓚酸処理ナット付 | 20*85 SUS304 | JIS B 1180,1181,JWWA G 113,114 | 本 | 0
DN55210 | 六角ボルト 蓚酸処理ナット付 | 20*90 SUS304 | JIS B 1180,1181,JWWA G 113,114 | 本 | 0
DN55308 | 六角ボルト 蓚酸処理ナット付 | 22*80 SUS304 | JIS B 1180,1181,JWWA G 113,114 | 本 | 0
DN55309 | 六角ボルト 蓚酸処理ナット付 | 22*85 SUS304 | JIS B 1180,1181,JWWA G 113,114 | 本 | 0
DN55311 | 六角ボルト 蓚酸処理ナット付 | 22*95 SUS304 | JIS B 1180,1181,JWWA G 113,114 | 本 | 0
DN55412 | 六角ボルト 蓚酸処理ナット付 | 24*100 SUS304 | JIS B 1180,1181,JWWA G 113,114 | 本 | 0
DN55414 | 六角ボルト 蓚酸処理ナット付 | 24*110 SUS304 | JIS B 1180,1181,JWWA G 113,114 | 本 | 0
DN55416 | 六角ボルト 蓚酸処理ナット付 | 24*120 SUS304 | JIS B 1180,1181,JWWA G 113,114 | 本 | 0
DN55714 | 六角ボルト 蓚酸処理ナット付 | 30*110 SUS304 | JIS B 1180,1181,JWWA G 113,114 | 本 | 0
DN55716 | 六角ボルト 蓚酸処理ナット付 | 30*120 SUS304 | JIS B 1180,1181,JWWA G 113,114 | 本 | 0
DN55718 | 六角ボルト 蓚酸処理ナット付 | 30*130 SUS304 | JIS B 1180,1181,JWWA G 113,114 | 本 | 0
DN55720 | 六角ボルト 蓚酸処理ナット付 | 30*140 SUS304 | JIS B 1180,1181,JWWA G 113,114 | 本 | 0
DN55722 | 六角ボルト 蓚酸処理ナット付 | 30*150 SUS304 | JIS B 1180,1181,JWWA G 113,114 | 本 | 0
DN55724 | 六角ボルト 蓚酸処理ナット付 | 30*160 SUS304 | JIS B 1180,1181,JWWA G 113,114 | 本 | 0
DN60010 | 絶縁ボルトナット | 16*92 SUS304 | 0 | 本 | 0
DN60012 | 絶縁ボルトナット | 16*100 SUS304 | 0 | 本 | 0
DN60212 | 絶縁ボルトナット | 20*115 SUS304 | 0 | 本 | 0
DN60315 | 絶縁ボルトナット | 22*125 SUS304 | 0 | 本 | 0
DN60420 | 絶縁ボルトナット | 24*135 SUS304 | 0 | 本 | 0
DN60422 | 絶縁ボルトナット | 24*140 SUS304 | 0 | 本 | 0
DP51700 | NS形ゴム輪 | φ700 | JWWA G 114 | 個 | 0
DP53700 | NS形ロックリング | φ700 | JWWA G 114 | 個 | 0
DP54700 | NS形挿し口リング(リベット) | φ700 | JWWA G 114 | 組 | 0
DP55700 | NS形ライナ(ゴム付) | φ700 | JWWA G 114 | 組 | 0
DP64700 | NS形 押輪 | φ700 | JWWA G 114 | 個 | 0
DQ02075 | GX形接合部品(異形管・ｿﾌﾄｼｰﾙ弁用) | φ75(ｺﾞﾑ輪､押輪､T頭B・N含む) | JWWA G 120、121 | 組 | 0
DQ02100 | GX形接合部品(異形管・ｿﾌﾄｼｰﾙ弁用) | φ100(ｺﾞﾑ輪､押輪､T頭B・N含む) | JWWA G 120、121 | 組 | 0
DQ02150 | GX形接合部品(異形管・ｿﾌﾄｼｰﾙ弁用) | φ150(ｺﾞﾑ輪､押輪､T頭B・N含む) | JWWA G 120、121 | 組 | 0
DQ02200 | GX形接合部品(異形管・ｿﾌﾄｼｰﾙ弁用) | φ200(ｺﾞﾑ輪､押輪､T頭B・N含む) | JWWA G 120、121 | 組 | 0
DQ02250 | GX形接合部品(異形管・ｿﾌﾄｼｰﾙ弁用) | φ250(ｺﾞﾑ輪､押輪､T頭B・N含む) | JWWA G 120、121 | 組 | 0
DQ02300 | GX形接合部品(異形管・ｿﾌﾄｼｰﾙ弁用) | φ300(ｺﾞﾑ輪､押輪､T頭B・N含む) | JWWA G 120、121 | 組 | 0
DQ02400 | GX形接合部品(異形管・ｿﾌﾄｼｰﾙ弁用) | φ400(ｺﾞﾑ輪､押輪､T頭B・N含む) | JWWA G 120、121 | 組 | 0
DAN1075 | GX形ﾌﾗﾝｼﾞﾚｽT字管用付属品ｾｯﾄ | φ75(割ﾘﾝｸﾞ､押さえﾘﾝｸﾞ､ｽﾄｯﾊﾟｰ) |  | 組 | 0
DQ04075 | G-LINK(GX形) | φ75(ｺﾞﾑ輪､T頭ﾎﾞﾙﾄ・ﾅｯﾄ含む) | JWWA G 120、121 | 組 | 0
DQ04100 | G-LINK(GX形) | φ100(ｺﾞﾑ輪､T頭ﾎﾞﾙﾄ・ﾅｯﾄ含む) | JWWA G 120、121 | 組 | 0
DQ04150 | G-LINK(GX形) | φ150(ｺﾞﾑ輪､T頭ﾎﾞﾙﾄ・ﾅｯﾄ含む) | JWWA G 120、121 | 組 | 0
DQ04200 | G-LINK(GX形) | φ200(ｺﾞﾑ輪､T頭ﾎﾞﾙﾄ・ﾅｯﾄ含む) | JWWA G 120、121 | 組 | 0
DQ04250 | G-LINK(GX形) | φ250(ｺﾞﾑ輪､T頭ﾎﾞﾙﾄ・ﾅｯﾄ含む) | JWWA G 120、121 | 組 | 0
DQ04300 | G-LINK(GX形) | φ300(ｺﾞﾑ輪､T頭ﾎﾞﾙﾄ・ﾅｯﾄ含む) | JWWA G 120、121 | 組 | 0
DQ55075 | GX形ライナ(ライナボード含む) | φ75 | JWWA G 120、121 | 個 | 0
DQ55100 | GX形ライナ(ライナボード含む) | φ100 | JWWA G 120、121 | 個 | 0
DQ55150 | GX形ライナ(ライナボード含む) | φ150 | JWWA G 120、121 | 個 | 0
DQ55200 | GX形ライナ(ライナボード含む) | φ200 | JWWA G 120、121 | 個 | 0
DQ55250 | GX形ライナ(ライナボード含む) | φ250 | JWWA G 120、121 | 個 | 0
DQ55300 | GX形ライナ(ライナボード含む) | φ300 | JWWA G 120、121 | 個 | 0
DQ55400 | GX形ライナ(ライナボード含む) | φ400 | JWWA G 120、121 | 個 | 0
DQ60075 | GX形挿し口リング(タッピン) | φ75 | JWWA G 120、121 | 個 | 0
DQ60100 | GX形挿し口リング(タッピン) | φ100 | JWWA G 120、121 | 個 | 0
DQ60150 | GX形挿し口リング(タッピン) | φ150 | JWWA G 120、121 | 個 | 0
DQ60200 | GX形挿し口リング(タッピン) | φ200 | JWWA G 120、121 | 個 | 0
DQ60250 | GX形挿し口リング(タッピン) | φ250 | JWWA G 120、121 | 個 | 0
DQ60300 | GX形挿し口リング(タッピン) | φ300 | JWWA G 120、121 | 個 | 0
DQ60400 | GX形挿し口リング(タッピン) | φ400 | JWWA G 120、121 | 個 | 0
DQ61300 | GX形挿し口リング(タッピン･継輪用) | φ300 | JWWA G 120、121 | 個 | 0
DQ61400 | GX形挿し口リング(タッピン･継輪用) | φ400 | JWWA G 120、121 | 個 | 0
E2G1050 | HIVPキャップ | φ50 | JIS K 6743 | 個 | 0
EFB2075 | 片落メカニカルソケット(DIP*VP) | φ75*50 (耐震特押) | 離脱防止抵抗力３DkN以上 | 個 | 0
EFB2100 | 片落メカニカルソケット(DIP*VP) | φ100*50 (耐震特押) | 離脱防止抵抗力３DkN以上 | 個 | 0
EFB2101 | 片落メカニカルソケット(DIP*VP) | φ100*75 (耐震特押) | 離脱防止抵抗力３DkN以上 | 個 | 0
EFB2150 | 片落メカニカルソケット(DIP*VP) | φ150*50 (耐震特押) | 離脱防止抵抗力３DkN以上 | 個 | 0
EFB2151 | 片落メカニカルソケット(DIP*VP) | φ150*75 (耐震特押) | 離脱防止抵抗力３DkN以上 | 個 | 0
EFB2152 | 片落メカニカルソケット(DIP*VP) | φ150*100 (耐震特押) | 離脱防止抵抗力３DkN以上 | 個 | 0
EFB2200 | 片落メカニカルソケット(DIP*VP) | φ200*75(耐震特押) | 離脱防止抵抗力３DkN以上 | 個 | 0
EFB2201 | 片落メカニカルソケット(DIP*VP) | φ200*100 (耐震特押) | 離脱防止抵抗力３DkN以上 | 個 | 0
EFB2203 | 片落メカニカルソケット(DIP*VP) | φ200*150 (耐震特押) | 離脱防止抵抗力３DkN以上 | 個 | 0
EFE2050 | メカニカルソケット(DIP*VP) | φ50 (耐震特押) | 離脱防止抵抗力３DkN以上 | 個 | 0
EFE2075 | メカニカルソケット(DIP*VP) | φ75 (耐震特押) | 離脱防止抵抗力３DkN以上 | 個 | 0
EFE2100 | メカニカルソケット(DIP*VP) | φ100 (耐震特押) | 離脱防止抵抗力３DkN以上 | 個 | 0
EFE2150 | メカニカルソケット(DIP*VP) | φ150 (耐震特押) | 離脱防止抵抗力３DkN以上 | 個 | 0
EFE2200 | メカニカルソケット(DIP*VP) | φ200 (耐震特押) | 離脱防止抵抗力３DkN以上 | 個 | 0
G301050 | PE直管(水道配水用ﾎﾟﾘｴﾁﾚﾝ管) | φ50*5ｍ | JWWA K 144 | 本 | 0
G301075 | PE直管(水道配水用ﾎﾟﾘｴﾁﾚﾝ管) | φ75*5ｍ | JWWA K 144 | 本 | 0
G301100 | PE直管(水道配水用ﾎﾟﾘｴﾁﾚﾝ管) | φ100*5ｍ | JWWA K 144 | 本 | 0
G301150 | PE直管(水道配水用ﾎﾟﾘｴﾁﾚﾝ管) | φ150*5ｍ | JWWA K 144 | 本 | 0
G301200 | PE直管(水道配水用ﾎﾟﾘｴﾁﾚﾝ管) | φ200*5ｍ | PTC K 03 | 本 | 0
G3A1050 | PE EFチーズ(両受) | φ50 | JWWA K 145 | 個 | 0
G3A1075 | PE EFチーズ(両受) | φ75*75 | JWWA K 145 | 個 | 0
G3A1100 | PE EFチーズ(両受) | φ100*100 | JWWA K 145 | 個 | 0
G3A1150 | PE EFチーズ(両受) | φ150*150 | JWWA K 145 | 個 | 0
G3A1200 | PE EFチーズ(両受) | φ200*200 | PTC K 13 | 個 | 0
G3A2075 | PE EFチーズ(両受) | φ75*50 | JWWA K 145 | 個 | 0
G3A2100 | PE EFチーズ(両受) | φ100*50 | JWWA K 145 | 個 | 0
G3A2101 | PE EFチーズ(両受) | φ100*75 | JWWA K 145 | 個 | 0
G3A2150 | PE EFチーズ(両受) | φ150*75 | JWWA K 145 | 個 | 0
G3A2151 | PE EFチーズ(両受) | φ150*100 | JWWA K 145 | 個 | 0
G3A2200 | PE EFチーズ(両受) | φ200*75 | PTC K 13 | 個 | 0
G3A2201 | PE EFチーズ(両受) | φ200*100 | PTC K 13 | 個 | 0
G3A2202 | PE EFチーズ(両受) | φ200*150 | PTC K 13 | 個 | 0
G3C1050 | PE EFベンド(両受) | φ50*90° | PTC K 13 | 個 | 0
G3C1075 | PE EFベンド(両受) | φ75*90° | JWWA K 145 | 個 | 0
G3C1100 | PE EFベンド(両受) | φ100*90° | JWWA K 145 | 個 | 0
G3C1150 | PE EFベンド(両受) | φ150*90° | JWWA K 145 | 個 | 0
G3C1200 | PE EFベンド(両受) | φ200*90° | PTC K 13 | 個 | 0
G3C2050 | PE EFベンド(両受) | φ50*45° | PTC K 13 | 個 | 0
G3C2075 | PE EFベンド(両受) | φ75*45° | JWWA K 145 | 個 | 0
G3C2100 | PE EFベンド(両受) | φ100*45° | JWWA K 145 | 個 | 0
G3C2150 | PE EFベンド(両受) | φ150*45° | JWWA K 145 | 個 | 0
G3C2200 | PE EFベンド(両受) | φ200*45° | PTC K 13 | 個 | 0
G3C3050 | PE EFベンド(両受) | φ50*22 1/2° | PTC K 13 | 個 | 0
G3C3075 | PE EFベンド(両受) | φ75*22 1/2° | JWWA K 145 | 個 | 0
G3C3100 | PE EFベンド(両受) | φ100*22 1/2° | JWWA K 145 | 個 | 0
G3C3150 | PE EFベンド(両受) | φ150*22 1/2° | JWWA K 145 | 個 | 0
G3C3200 | PE EFベンド(両受) | φ200*22 1/2° | PTC K 13 | 個 | 0
G3C4050 | PE EFベンド(両受) | φ50*11 1/4° | PTC K 13 | 個 | 0
G3C4075 | PE EFベンド(両受) | φ75*11 1/4° | JWWA K 145 | 個 | 0
G3C4100 | PE EFベンド(両受) | φ100*11 1/4° | JWWA K 145 | 個 | 0
G3C4150 | PE EFベンド(両受) | φ150*11 1/4° | JWWA K 145 | 個 | 0
G3C4200 | PE EFベンド(両受) | φ200*11 1/4° | PTC K 13 | 個 | 0
G3E1050 | PE EFソケット | φ50 | JWWA K 145 | 個 | 0
G3E1075 | PE EFソケット | φ75 | JWWA K 145 | 個 | 0
G3E1100 | PE EFソケット | φ100 | JWWA K 145 | 個 | 0
G3E1150 | PE EFソケット | φ150 | JWWA K 145 | 個 | 0
G3E1200 | PE EFソケット | φ200 | PTC K 13 | 個 | 0
G3G1050 | PE EFキャップ | φ50 | JWWA K 145・PTC K 13 | 個 | 0
G3G1075 | PE EFキャップ | φ75 | JWWA K 145 | 個 | 0
G3G1100 | PE EFキャップ | φ100 | JWWA K 145 | 個 | 0
G3G1150 | PE EFキャップ | φ150 | JWWA K 145 | 個 | 0
G3G1200 | PE EFキャップ | φ200 | PTC K 13 | 個 | 0
G3H1050 | PE EF Sベンド(両受) | φ50 300H | JWWA K 145 | 個 | 0
G3H1051 | PE EF Sベンド(両受) | φ50 450H | JWWA K 145 | 個 | 0
G3H1052 | PE EF Sベンド(両受) | φ50 600H | JWWA K 145 | 個 | 0
G3H1075 | PE EF Sベンド(両受) | φ75 300H | JWWA K 145 | 個 | 0
G3H1076 | PE EF Sベンド(両受) | φ75 450H | JWWA K 145 | 個 | 0
G3H1077 | PE EF Sベンド(両受) | φ75 600H | JWWA K 145 | 個 | 0
G3H1100 | PE EF Sベンド(両受) | φ100 300H | JWWA K 145 | 個 | 0
G3H1101 | PE EF Sベンド(両受) | φ100 450H | JWWA K 145 | 個 | 0
G3H1102 | PE EF Sベンド(両受) | φ100 600H | JWWA K 145 | 個 | 0
G3H1150 | PE EF Sベンド(両受) | φ150 300H | JWWA K 145 | 個 | 0
G3H1151 | PE EF Sベンド(両受) | φ150 450H | JWWA K 145 | 個 | 0
G3H1152 | PE EF Sベンド(両受) | φ150 600H | JWWA K 145 | 個 | 0
G3H1200 | PE EF Sベンド(両受) | φ200 300H | PTC K 13 | 個 | 0
G3H1201 | PE EF Sベンド(両受) | φ200 450H | PTC K 13 | 個 | 0
G3H1202 | PE EF Sベンド(両受) | φ200 600H | PTC K 13 | 個 | 0
G3K6050 | PE EFフランジ R形(7.5K) | φ50（フランジ部FCD） | JWWA K 145 | 個 | 0
G3K6075 | PE EFフランジ R形(7.5K) | φ75（フランジ部FCD） | JWWA K 145 | 個 | 0
G3K6100 | PE EFフランジ R形(7.5K) | φ100（フランジ部FCD） | JWWA K 145 | 個 | 0
G3K6150 | PE EFフランジ R形(7.5K) | φ150（フランジ部FCD） | JWWA K 145 | 個 | 0
G3K6200 | PE EFフランジ R形(7.5K) | φ200（フランジ部FCD） | PTC K 13 | 個 | 0
G3K8050 | PE EFフランジ G形(7.5K) | φ50（フランジ部FCD） | JWWA K 145 | 個 | 0
G3K8075 | PE EFフランジ G形(7.5K) | φ75（フランジ部FCD） | JWWA K 145 | 個 | 0
G3K8100 | PE EFフランジ G形(7.5K) | φ100（フランジ部FCD） | JWWA K 145 | 個 | 0
G3K8150 | PE EFフランジ G形(7.5K) | φ150（フランジ部FCD） | JWWA K 145 | 個 | 0
G3K8200 | PE EFフランジ G形(7.5K) | φ200（フランジ部FCD） | PTC K 13 | 個 | 0
G4A1050 | PE チーズ | φ50*50 | JWWA K 145 | 個 | 0
G4A1200 | PE チーズ | φ200*200 | PTC K 13 | 個 | 0
G4A2200 | PE チーズ | φ200*75 | PTC K 13 | 個 | 0
G4A2201 | PE チーズ | φ200*100 | PTC K 13 | 個 | 0
G4A2202 | PE チーズ | φ200*150 | PTC K 13 | 個 | 0
G4B1075 | PE レデューサ | φ75*50 | JWWA K 145 | 個 | 0
G4B1100 | PE レデューサ | φ100*50 | JWWA K 145 | 個 | 0
G4B1101 | PE レデューサ | φ100*75 | JWWA K 145 | 個 | 0
G4B1150 | PE レデューサ | φ150*100 | JWWA K 145 | 個 | 0
G4B1200 | PE レデューサ | φ200*75 | PTC K 13 | 個 | 0
G4B1201 | PE レデューサ | φ200*100 | PTC K 13 | 個 | 0
G4B1202 | PE レデューサ | φ200*150 | PTC K 13 | 個 | 0
G4C1050 | PE ベンド | φ50*90° | JWWA K 145 | 個 | 0
G4C1075 | PE ベンド | φ75*90° | JWWA K 145 | 個 | 0
G4C1100 | PE ベンド | φ100*90° | JWWA K 145 | 個 | 0
G4C1150 | PE ベンド | φ150*90° | JWWA K 145 | 個 | 0
G4C1200 | PE ベンド | φ200*90° | PTC K 13 | 個 | 0
G4C2050 | PE ベンド | φ50*45° | JWWA K 145 | 個 | 0
G4C2075 | PE ベンド | φ75*45° | JWWA K 145 | 個 | 0
G4C2100 | PE ベンド | φ100*45° | JWWA K 145 | 個 | 0
G4C2150 | PE ベンド | φ150*45° | JWWA K 145 | 個 | 0
G4C2200 | PE ベンド | φ200*45° | PTC K 13 | 個 | 0
G4C3050 | PE ベンド | φ50*22 1/2° | JWWA K 145 | 個 | 0
G4C3075 | PE ベンド | φ75*22 1/2° | JWWA K 145 | 個 | 0
G4C3100 | PE ベンド | φ100*22 1/2° | JWWA K 145 | 個 | 0
G4C3150 | PE ベンド | φ150*22 1/2° | JWWA K 145 | 個 | 0
G4C3200 | PE ベンド | φ200*22 1/2° | PTC K 13 | 個 | 0
G4C4050 | PE ベンド | φ50*11 1/4° | JWWA K 145 | 個 | 0
G4C4075 | PE ベンド | φ75*11 1/4° | JWWA K 145 | 個 | 0
G4C4100 | PE ベンド | φ100*11 1/4° | JWWA K 145 | 個 | 0
G4C4150 | PE ベンド | φ150*11 1/4° | JWWA K 145 | 個 | 0
G4C4200 | PE ベンド | φ200*11 1/4° | PTC K 13 | 個 | 0
G4G1050 | PE キャップ | φ50 | JWWA K 145 | 個 | 0
G4G1075 | PE キャップ | φ75 | JWWA K 145 | 個 | 0
G4G1100 | PE キャップ | φ100 | JWWA K 145 | 個 | 0
G4G1150 | PE キャップ | φ150 | JWWA K 145 | 個 | 0
G4G1200 | PE キャップ | φ200 | PTC K 13 | 個 | 0
G4H1050 | PE Sベンド | φ50 300H | JWWA K 145 | 個 | 0
G4H1051 | PE Sベンド | φ50 450H | JWWA K 145 | 個 | 0
G4H1052 | PE Sベンド | φ50 600H | JWWA K 145 | 個 | 0
G4H1075 | PE Sベンド | φ75 300H | JWWA K 145 | 個 | 0
G4H1076 | PE Sベンド | φ75 450H | JWWA K 145 | 個 | 0
G4H1077 | PE Sベンド | φ75 600H | JWWA K 145 | 個 | 0
G4H1100 | PE Sベンド | φ100 300H | JWWA K 145 | 個 | 0
G4H1101 | PE Sベンド | φ100 450H | JWWA K 145 | 個 | 0
G4H1102 | PE Sベンド | φ100 600H | JWWA K 145 | 個 | 0
G4H1150 | PE Sベンド | φ150 300H | JWWA K 145 | 個 | 0
G4H1151 | PE Sベンド | φ150 450H | JWWA K 145 | 個 | 0
G4H1152 | PE Sベンド | φ150 600H | JWWA K 145 | 個 | 0
G4H1200 | PE Sベンド | φ200 300H | PTC K 13 | 個 | 0
G4H1201 | PE Sベンド | φ200 450H | PTC K 13 | 個 | 0
G4H1202 | PE Sベンド | φ200 600H | PTC K 13 | 個 | 0
G4K6050 | PE フランジ R形(7.5K) | φ50（フランジ部FCD） | JWWA K 145 | 個 | 0
G4K6075 | PE フランジ R形(7.5K) | φ75（フランジ部FCD） | JWWA K 145 | 個 | 0
G4K6100 | PE フランジ R形(7.5K) | φ100（フランジ部FCD） | JWWA K 145 | 個 | 0
G4K6150 | PE フランジ R形(7.5K) | φ150（フランジ部FCD） | JWWA K 145 | 個 | 0
G4K6200 | PE フランジ R形(7.5K) | φ200（フランジ部FCD） | PTC K 13 | 個 | 0
G4K8050 | PE フランジ G形(7.5K) | φ50（フランジ部FCD） | JWWA K 145 | 個 | 0
G4K8075 | PE フランジ G形(7.5K) | φ75（フランジ部FCD） | JWWA K 145 | 個 | 0
G4K8100 | PE フランジ G形(7.5K) | φ100（フランジ部FCD） | JWWA K 145 | 個 | 0
G4K8150 | PE フランジ G形(7.5K) | φ150（フランジ部FCD） | JWWA K 145 | 個 | 0
G4K8200 | PE フランジ G形(7.5K) | φ200（フランジ部FCD） | PTC K 13 | 個 | 0
G801050 | PE片受直管(水道配水用ﾎﾟﾘｴﾁﾚﾝ管) | φ50*5ｍ | JWWA K 144 | 本 | 0
G801075 | PE片受直管(水道配水用ﾎﾟﾘｴﾁﾚﾝ管) | φ75*5ｍ | JWWA K 144 | 本 | 0
G801100 | PE片受直管(水道配水用ﾎﾟﾘｴﾁﾚﾝ管) | φ100*5ｍ | JWWA K 144 | 本 | 0
G801150 | PE片受直管(水道配水用ﾎﾟﾘｴﾁﾚﾝ管) | φ150*5ｍ | JWWA K 144 | 本 | 0
G801200 | PE片受直管(水道配水用ﾎﾟﾘｴﾁﾚﾝ管) | φ200*5ｍ | PTC K 03 | 本 | 0
G8A1050 | PE EFチーズ(片受) | φ50 | JWWA K 145 | 個 | 0
G8A1150 | PE EFチーズ(片受) | φ150*150 | JWWA K 145 | 個 | 0
G8A1200 | PE EFチーズ(片受) | φ200*200 | PTC K 13 | 個 | 0
G8A2150 | PE EFチーズ(片受) | φ150*75 | JWWA K 145 | 個 | 0
G8A2151 | PE EFチーズ(片受) | φ150*100 | JWWA K 145 | 個 | 0
G8A2200 | PE EFチーズ(片受) | φ200*75 | PTC K 13 | 個 | 0
G8A2201 | PE EFチーズ(片受) | φ200*100 | PTC K 13 | 個 | 0
G8A2202 | PE EFチーズ(片受) | φ200*150 | PTC K 13 | 個 | 0
G8B1075 | PE 片受レデューサ | φ75×φ50 | JWWA K 145 | 個 | 0
G8B1100 | PE 片受レデューサ | φ100×φ50 | JWWA K 145 | 個 | 0
G8B1101 | PE 片受レデューサ | φ100×φ75 | JWWA K 145 | 個 | 0
G8B1150 | PE 片受レデューサ | φ150×φ100 | JWWA K 145 | 個 | 0
G8B1200 | PE 片受レデューサ | φ200×φ75 | PTC K 13 | 個 | 0
G8B1201 | PE 片受レデューサ | φ200×φ100 | PTC K 13 | 個 | 0
G8B1202 | PE 片受レデューサ | φ200×φ150 | PTC K 13 | 個 | 0
G8C1050 | PE EFベンド(片受) | φ50*90° | JWWA K 145 | 個 | 0
G8C1075 | PE EFベンド(片受) | φ75*90° | JWWA K 145 | 個 | 0
G8C1100 | PE EFベンド(片受) | φ100*90° | JWWA K 145 | 個 | 0
G8C1150 | PE EFベンド(片受) | φ150*90° | JWWA K 145 | 個 | 0
G8C1200 | PE EFベンド(片受) | φ200*90° | PTC K 13 | 個 | 0
G8C2050 | PE EFベンド(片受) | φ50*45° | JWWA K 145 | 個 | 0
G8C2075 | PE EFベンド(片受) | φ75*45° | JWWA K 145 | 個 | 0
G8C2100 | PE EFベンド(片受) | φ100*45° | JWWA K 145 | 個 | 0
G8C2150 | PE EFベンド(片受) | φ150*45° | JWWA K 145 | 個 | 0
G8C2200 | PE EFベンド(片受) | φ200*45° | PTC K 13 | 個 | 0
G8C3050 | PE EFベンド(片受) | φ50*22 1/2° | JWWA K 145 | 個 | 0
G8C3075 | PE EFベンド(片受) | φ75*22 1/2° | JWWA K 145 | 個 | 0
G8C3100 | PE EFベンド(片受) | φ100*22 1/2° | JWWA K 145 | 個 | 0
G8C3150 | PE EFベンド(片受) | φ150*22 1/2° | JWWA K 145 | 個 | 0
G8C3200 | PE EFベンド(片受) | φ200*22 1/2° | PTC K 13 | 個 | 0
G8C4050 | PE EFベンド(片受) | φ50*11 1/4° | JWWA K 145 | 個 | 0
G8C4075 | PE EFベンド(片受) | φ75*11 1/4° | JWWA K 145 | 個 | 0
G8C4100 | PE EFベンド(片受) | φ100*11 1/4° | JWWA K 145 | 個 | 0
G8C4150 | PE EFベンド(片受) | φ150*11 1/4° | JWWA K 145 | 個 | 0
G8C4200 | PE EFベンド(片受) | φ200*11 1/4° | PTC K 13 | 個 | 0
G8H1050 | PE EF Sベンド(片受) | φ50 300H | PTC K 13 | 個 | 0
G8H1051 | PE EF Sベンド(片受) | φ50 450H | PTC K 13 | 個 | 0
G8H1052 | PE EF Sベンド(片受) | φ50 600H | PTC K 13 | 個 | 0
G8H1075 | PE EF Sベンド(片受) | φ75 300H | JWWA K 145 | 個 | 0
G8H1076 | PE EF Sベンド(片受) | φ75 450H | JWWA K 145 | 個 | 0
G8H1077 | PE EF Sベンド(片受) | φ75 600H | JWWA K 145 | 個 | 0
G8H1100 | PE EF Sベンド(片受) | φ100 300H | JWWA K 145 | 個 | 0
G8H1101 | PE EF Sベンド(片受) | φ100 450H | JWWA K 145 | 個 | 0
G8H1102 | PE EF Sベンド(片受) | φ100 600H | JWWA K 145 | 個 | 0
G8H1150 | PE EF Sベンド(片受) | φ150 300H | JWWA K 145 | 個 | 0
G8H1151 | PE EF Sベンド(片受) | φ150 450H | JWWA K 145 | 個 | 0
G8H1152 | PE EF Sベンド(片受) | φ150 600H | JWWA K 145 | 個 | 0
G8H1200 | PE EF Sベンド(片受) | φ200 300H | PTC K 13 | 個 | 0
G8H1201 | PE EF Sベンド(片受) | φ200 450H | PTC K 13 | 個 | 0
G8H1202 | PE EF Sベンド(片受) | φ200 600H | PTC K 13 | 個 | 0
G9E4050 | おねじ付ソケット | φ50 | PTC B 21 | 個 | 0
G9E6050 | めねじ付ソケット | φ50 | PTC B 21 | 個 | 0
GAB2075 | PE 片落メカニカルソケット(PEP*DIP) | φ75*50 (耐震特押) | PTC G 30離脱防止抵抗力３DkN以上 | 個 | 0
GAB2100 | PE 片落メカニカルソケット(PEP*DIP) | φ100*50 (耐震特押) | PTC G 30離脱防止抵抗力３DkN以上 | 個 | 0
GAB2101 | PE 片落メカニカルソケット(PEP*DIP) | φ100*75 (耐震特押) | PTC G 30離脱防止抵抗力３DkN以上 | 個 | 0
GAB2150 | PE 片落メカニカルソケット(PEP*DIP) | φ150*50 (耐震特押) | PTC G 30離脱防止抵抗力３DkN以上 | 個 | 0
GAB2151 | PE 片落メカニカルソケット(PEP*DIP) | φ150*75 (耐震特押) | PTC G 30離脱防止抵抗力３DkN以上 | 個 | 0
GAB2152 | PE 片落メカニカルソケット(PEP*DIP) | φ150*100 (耐震特押) | PTC G 30離脱防止抵抗力３DkN以上 | 個 | 0
GAB5075 | PE 片落メカニカルソケット(PEP*VP) | φ75*50 | PTC G 30 | 個 | 0
GAB5100 | PE 片落メカニカルソケット(PEP*VP) | φ100*50 | PTC G 30 | 個 | 0
GAB5101 | PE 片落メカニカルソケット(PEP*VP) | φ100*75 | PTC G 30 | 個 | 0
GAB5150 | PE 片落メカニカルソケット(PEP*VP) | φ150*75 | PTC G 30 | 個 | 0
GAB5151 | PE 片落メカニカルソケット(PEP*VP) | φ150*100 | PTC G 30 | 個 | 0
GAB6075 | PE 片落メカニカルソケット(VP*PEP) | φ75*50 | PTC G 30 | 個 | 0
GAB6100 | PE 片落メカニカルソケット(VP*PEP) | φ100*75 | PTC G 30 | 個 | 0
GAB6150 | PE 片落メカニカルソケット(VP*PEP) | φ150*100 | PTC G 30 | 個 | 0
GAE1050 | PE メカニカルソケット(PEP*PEP) | φ50 | PTC G 30 | 個 | 0
GAE1075 | PE メカニカルソケット(PEP*PEP) | φ75 | PTC G 30 | 個 | 0
GAE1100 | PE メカニカルソケット(PEP*PEP) | φ100 | PTC G 30 | 個 | 0
GAE1150 | PE メカニカルソケット(PEP*PEP) | φ150 | PTC G 30 | 個 | 0
GAE1200 | PE メカニカルソケット(PEP*PEP) | φ200 | PTC G 30 | 個 | 0
GAE2050 | PE メカニカルソケット(PEP*DIP) | φ50 (耐震特押) | PTC G 30 | 個 | 0
GAE2075 | PE メカニカルソケット(PEP*DIP) | φ75 (耐震特押) | PTC G 30 | 個 | 0
GAE2100 | PE メカニカルソケット(PEP*DIP) | φ100 (耐震特押) | PTC G 30 | 個 | 0
GAE2150 | PE メカニカルソケット(PEP*DIP) | φ150 (耐震特押) | PTC G 30 | 個 | 0
GAE2200 | PE メカニカルソケット(PEP*DIP) | φ200 (耐震特押) | PTC G 30 | 個 | 0
GAE3050 | PE メカニカルソケット(PEP*VP) | φ50 | PTC G 30 | 個 | 0
GAE3075 | PE メカニカルソケット(PEP*VP) | φ75 | PTC G 30 | 個 | 0
GAE3100 | PE メカニカルソケット(PEP*VP) | φ100 | PTC G 30 | 個 | 0
GAE3150 | PE メカニカルソケット(PEP*VP) | φ150 | PTC G 30 | 個 | 0
GAE3200 | PE メカニカルソケット(PEP*VP) | φ200 | PTC G 30 | 個 | 0
H101050 | SF仕切弁 | φ50 (2種 7.5K) | JWWA B 120 内ネジ式・浅埋型・右開 | 基 | 0
H101075 | SF仕切弁 | φ75 (2種 7.5K) | JWWA B 120 内ネジ式・浅埋型・右開 | 基 | 0
H101100 | SF仕切弁 | φ100 (2種 7.5K) | JWWA B 120 内ネジ式・浅埋型・右開 | 基 | 0
H101150 | SF仕切弁 | φ150 (2種 7.5K) | JWWA B 120 内ネジ式・浅埋型・右開 | 基 | 0
H101200 | SF仕切弁 | φ200 (2種 7.5K) | JWWA B 120 内ネジ式・浅埋型・右開 | 基 | 0
H101250 | SF仕切弁 | φ250 (2種 7.5K) | JWWA B 120 内ネジ式・浅埋型・右開 | 基 | 0
H101300 | SF仕切弁 | φ300 (2種 7.5K) | JWWA B 120 内ネジ式・浅埋型・右開 | 基 | 0
H101400 | SF仕切弁 | φ400 (2種 7.5K) | JWWA B 120 内ネジ式・ 右開 | 基 | 0
H102050 | SF仕切弁 | φ50 (3種 10K) | JWWA B 120 内ネジ式・浅埋型・右開 | 基 | 0
H102075 | SF仕切弁 | φ75 (3種 10K) | JWWA B 120 内ネジ式・浅埋型・右開 | 基 | 0
H102100 | SF仕切弁 | φ100 (3種 10K) | JWWA B 120 内ネジ式・浅埋型・右開 | 基 | 0
H102150 | SF仕切弁 | φ150 (3種 10K) | JWWA B 120 内ネジ式・浅埋型・右開 | 基 | 0
H102200 | SF仕切弁 | φ200 (3種 10K) | JWWA B 120 内ネジ式・浅埋型・右開 | 基 | 0
H102250 | SF仕切弁 | φ250 (3種 10K) | JWWA B 120 内ネジ式・浅埋型・右開 | 基 | 0
H102300 | SF仕切弁 | φ300 (3種 10K) | JWWA B 120 内ネジ式・浅埋型・右開 | 基 | 0
H102400 | SF仕切弁 | φ400 (3種 10K) | JWWA B 120 内ネジ式・ 右開 | 基 | 0
H113050 | PE挿し口付ソフトシール弁 | φ50 | PTC B 22・右開 | 基 | 0
H113075 | PE挿し口付ソフトシール弁 | φ75 | PTC B 22・右開 | 基 | 0
H113100 | PE挿し口付ソフトシール弁 | φ100 | PTC B 22・右開 | 基 | 0
H113150 | PE挿し口付ソフトシール弁 | φ150 | PTC B 22・右開 | 基 | 0
H113200 | PE挿し口付ソフトシール弁 | φ200 | PTC B 22・右開 | 基 | 0
H114050 | PE片受ソフトシール仕切弁 | φ50 | PTC B 22・右開 | 基 | 0
H114075 | PE片受ソフトシール仕切弁 | φ75 | PTC B 22・右開 | 基 | 0
H114100 | PE片受ソフトシール仕切弁 | φ100 | PTC B 22・右開 | 基 | 0
H120075 | GX形両受SF仕切弁 | φ75 (3種 10K) | JWWA B 120 浅埋型・右開 | 基 | 0
H120100 | GX形両受SF仕切弁 | φ100 (3種 10K) | JWWA B 120 浅埋型・右開 | 基 | 0
H120150 | GX形両受SF仕切弁 | φ150 (3種 10K) | JWWA B 120 浅埋型・右開 | 基 | 0
H120200 | GX形両受SF仕切弁 | φ200 (3種 10K) | JWWA B 120 浅埋型・右開 | 基 | 0
H120250 | GX形両受SF仕切弁 | φ250 (3種 10K) | JWWA B 120 浅埋型・右開 | 基 | 0
H120300 | GX形両受SF仕切弁 | φ300 (3種 10K) | JWWA B 120 浅埋型・右開 | 基 | 0
H120400 | GX形両受SF仕切弁 | φ400 (3種 10K) | JWWA B 120 浅埋型・右開 | 基 | 0
H122075 | GX形受挿しSF仕切弁 | φ75 (3種 10K) | JWWA B 120 準拠 浅埋型・右開 | 基 | 0
H122100 | GX形受挿しSF仕切弁 | φ100 (3種 10K) | JWWA B 120 準拠 浅埋型・右開 | 基 | 0
H122150 | GX形受挿しSF仕切弁 | φ150 (3種 10K) | JWWA B 120 準拠 浅埋型・右開 | 基 | 0
H122200 | GX形受挿しSF仕切弁 | φ200 (3種 10K) | JWWA B 120 準拠 浅埋型・右開 | 基 | 0
H122250 | GX形受挿しSF仕切弁 | φ250 (3種 10K) | JWWA B 120 準拠 浅埋型・右開 | 基 | 0
H122300 | GX形受挿しSF仕切弁 | φ300 (3種 10K) | JWWA B 120 準拠 浅埋型・右開 | 基 | 0
H131050 | 仕切弁 | φ50 (2種 7.5K)内面粉体塗装 | JWWA B 122 浅埋型・右開 | 基 | 0
H131075 | 仕切弁 | φ75 (2種 7.5K)内面粉体塗装 | JWWA B 122 浅埋型・右開 | 基 | 0
H131100 | 仕切弁 | φ100 (2種 7.5K)内面粉体塗装 | JWWA B 122 浅埋型・右開 | 基 | 0
H131150 | 仕切弁 | φ150 (2種 7.5K)内面粉体塗装 | JWWA B 122 浅埋型・右開 | 基 | 0
H131200 | 仕切弁 | φ200 (2種 7.5K)内面粉体塗装 | JWWA B 122 浅埋型・右開 | 基 | 0
H131250 | 仕切弁 | φ250 (2種 7.5K)内面粉体塗装 | JWWA B 122 浅埋型・右開 | 基 | 0
H131300 | 仕切弁 | φ300 (2種 7.5K)内面粉体塗装 | JWWA B 122 浅埋型・右開 | 基 | 0
H131400 | 仕切弁 | φ400 (2種 7.5K)内面粉体塗装 | JWWA B 122 ・右開 | 基 | 0
H131600 | 仕切弁 | φ600 (2種 7.5K)内面粉体塗装 | 右開 | 基 | 0
H131700 | 仕切弁 | φ700 (2種 7.5K)内面粉体塗装 | 右開 | 基 | 0
H132050 | 仕切弁 | φ50 (3種 10K)内面粉体塗装 | JWWA B 122 浅埋型・右開 | 基 | 0
H132075 | 仕切弁 | φ75 (3種 10K)内面粉体塗装 | JWWA B 122 浅埋型・右開 | 基 | 0
H132100 | 仕切弁 | φ100 (3種 10K)内面粉体塗装 | JWWA B 122 浅埋型・右開 | 基 | 0
H132150 | 仕切弁 | φ150 (3種 10K)内面粉体塗装 | JWWA B 122 浅埋型・右開 | 基 | 0
H132200 | 仕切弁 | φ200 (3種 10K)内面粉体塗装 | JWWA B 122 浅埋型・右開 | 基 | 0
H132250 | 仕切弁 | φ250 (3種 10K)内面粉体塗装 | JWWA B 122 浅埋型・右開 | 基 | 0
H132300 | 仕切弁 | φ300 (3種 10K)内面粉体塗装 | JWWA B 122 浅埋型・右開 | 基 | 0
H132400 | 仕切弁 | φ400 (3種 10K)内面粉体塗装 | JWWA B 122 ・右開 | 基 | 0
H132600 | 仕切弁 | φ600 (3種 10K)内面粉体塗装 | 右開 | 基 | 0
H132700 | 仕切弁 | φ700 (3種 10K)内面粉体塗装 | 右開 | 基 | 0
H148300 | GX形両受バタフライ弁 | φ300 (3種 10K) | 右開 | 基 | 0
H148400 | GX形両受バタフライ弁 | φ400 (3種 10K) | 右開 | 基 | 0
H151050 | 青銅ゲ－ト弁 JIS10kg埋設型 | φ50 |  | 個 | 0
H203075 | 急速空気弁(7.5K) | φ75 内面粉体塗装 | JWWA B 137 | 基 | 0
H203100 | 急速空気弁(7.5K) | φ100 内面粉体塗装 | JWWA B 137 | 基 | 0
H203150 | 急速空気弁(7.5K) | φ150 内面粉体塗装 | JWWA B 137 | 基 | 0
H301075 | 消火栓(単口) | φ75 内外面粉体塗装 | JWWA B 103・右開 | 基 | 0
H310100 | 消火栓(双口、二弁式) | φ100 内外面粉体塗装 | JWWA B 103準拠・右開 | 基 | 0
H401075 | 補修弁(ﾎﾞｰﾙ弁 2種 RF形-GF形 浅埋用) | φ75 L=100mm ﾚﾊﾞｰ式 内外面粉体塗装 | JWWA B 126 | 基 | 0
H401076 | 補修弁(ﾎﾞｰﾙ弁 2種 RF形-GF形) | φ75 L=150mm ﾚﾊﾞｰ式 内外面粉体塗装 | JWWA B 126 | 基 | 0
H401077 | 補修弁(ﾎﾞｰﾙ弁 2種 RF形-GF形) | φ75 L=200mm ﾚﾊﾞｰ式 内外面粉体塗装 | JWWA B 126 | 基 | 0
H401078 | 補修弁(ﾎﾞｰﾙ弁 2種 RF形-GF形) | φ75 L=300mm ﾚﾊﾞｰ式 内外面粉体塗装 | JWWA B 126 | 基 | 0
H401079 | 補修弁(ﾎﾞｰﾙ弁 2種 RF形-GF形) | φ75 L=400mm ﾚﾊﾞｰ式 内外面粉体塗装 | JWWA B 126 | 基 | 0
H401100 | 補修弁(ﾎﾞｰﾙ弁 2種 RF形-GF形) | φ100 L=200mm ﾚﾊﾞｰ式 内外面粉体塗装 | JWWA B 126 | 基 | 0
H401101 | 補修弁(ﾎﾞｰﾙ弁 2種 RF形-GF形) | φ100 L=250mm ﾚﾊﾞｰ式 内外面粉体塗装 | JWWA B 126 | 基 | 0
H401102 | 補修弁(ﾎﾞｰﾙ弁 2種 RF形-GF形) | φ100 L=300mm ﾚﾊﾞｰ式 内外面粉体塗装 | JWWA B 126 | 基 | 0
H401103 | 補修弁(ﾎﾞｰﾙ弁 2種 RF形-GF形) | φ100 L=400mm ﾚﾊﾞｰ式 内外面粉体塗装 | JWWA B 126 | 基 | 0
H402075 | 補修弁(ﾎﾞｰﾙ弁 3種 RF形-GF形) | φ75 L=100mm ﾚﾊﾞｰ式 内外面粉体塗装 | JWWA B 126 | 基 | 0
H402076 | 補修弁(ﾎﾞｰﾙ弁 3種 RF形-GF形) | φ75 L=150mm ﾚﾊﾞｰ式 内外面粉体塗装 | JWWA B 126 | 基 | 0
H402077 | 補修弁(ﾎﾞｰﾙ弁 3種 RF形-GF形) | φ75 L=200mm ﾚﾊﾞｰ式 内外面粉体塗装 | JWWA B 126 | 基 | 0
H402078 | 補修弁(ﾎﾞｰﾙ弁 3種 RF形-GF形) | φ75 L=300mm ﾚﾊﾞｰ式 内外面粉体塗装 | JWWA B 126 | 基 | 0
H402079 | 補修弁(ﾎﾞｰﾙ弁 3種 RF形-GF形) | φ75 L=400mm ﾚﾊﾞｰ式 内外面粉体塗装 | JWWA B 126 | 基 | 0
H402100 | 補修弁(ﾎﾞｰﾙ弁 3種 RF形-GF形) | φ100 L=200mm ﾚﾊﾞｰ式 内外面粉体塗装 | JWWA B 126 | 基 | 0
H402101 | 補修弁(ﾎﾞｰﾙ弁 3種 RF形-GF形) | φ100 L=250mm ﾚﾊﾞｰ式 内外面粉体塗装 | JWWA B 126 | 基 | 0
H402102 | 補修弁(ﾎﾞｰﾙ弁 3種 RF形-GF形) | φ100 L=300mm ﾚﾊﾞｰ式 内外面粉体塗装 | JWWA B 126 | 基 | 0
H402103 | 補修弁(ﾎﾞｰﾙ弁 3種 RF形-GF形) | φ100 L=400mm ﾚﾊﾞｰ式 内外面粉体塗装 | JWWA B 126 | 基 | 0
DAL1075 | GX形フランジレス補修弁 | φ75 標準面間 |  | 基 | 0
DAL1076 | GX形フランジレス補修弁 | φ75 面間+100 |  | 基 | 0
DAL1077 | GX形フランジレス補修弁 | φ75 面間+200 |  | 基 | 0
HN01075 | 鋳鉄製割Ｔ字管(弁無)GF形 DIP用 | φ75*75 | ｽﾃﾝﾚｽﾎﾞﾙﾄﾅｯﾄ(SUS304) | 基 | 0
HN01100 | 鋳鉄製割Ｔ字管(弁無)GF形 DIP用 | φ100*75 | ｽﾃﾝﾚｽﾎﾞﾙﾄﾅｯﾄ(SUS304) | 基 | 0
HN01101 | 鋳鉄製割Ｔ字管(弁無)GF形 DIP用 | φ100*100 | ｽﾃﾝﾚｽﾎﾞﾙﾄﾅｯﾄ(SUS304) | 基 | 0
HN01150 | 鋳鉄製割Ｔ字管(弁無)GF形 DIP用 | φ150*75 | ｽﾃﾝﾚｽﾎﾞﾙﾄﾅｯﾄ(SUS304) | 基 | 0
HN01151 | 鋳鉄製割Ｔ字管(弁無)GF形 DIP用 | φ150*100 | ｽﾃﾝﾚｽﾎﾞﾙﾄﾅｯﾄ(SUS304) | 基 | 0
HN01152 | 鋳鉄製割Ｔ字管(弁無)GF形 DIP用 | φ150*150 | ｽﾃﾝﾚｽﾎﾞﾙﾄﾅｯﾄ(SUS304) | 基 | 0
HN01200 | 鋳鉄製割Ｔ字管(弁無)GF形 DIP用 | φ200*75 | ｽﾃﾝﾚｽﾎﾞﾙﾄﾅｯﾄ(SUS304) | 基 | 0
HN01201 | 鋳鉄製割Ｔ字管(弁無)GF形 DIP用 | φ200*100 | ｽﾃﾝﾚｽﾎﾞﾙﾄﾅｯﾄ(SUS304) | 基 | 0
HN01202 | 鋳鉄製割Ｔ字管(弁無)GF形 DIP用 | φ200*150 | ｽﾃﾝﾚｽﾎﾞﾙﾄﾅｯﾄ(SUS304) | 基 | 0
HN01203 | 鋳鉄製割Ｔ字管(弁無)GF形 DIP用 | φ200*200 | ｽﾃﾝﾚｽﾎﾞﾙﾄﾅｯﾄ(SUS304) | 基 | 0
HN01250 | 鋳鉄製割Ｔ字管(弁無)GF形 DIP用 | φ250*75 | ｽﾃﾝﾚｽﾎﾞﾙﾄﾅｯﾄ(SUS304) | 基 | 0
HN01251 | 鋳鉄製割Ｔ字管(弁無)GF形 DIP用 | φ250*100 | ｽﾃﾝﾚｽﾎﾞﾙﾄﾅｯﾄ(SUS304) | 基 | 0
HN01252 | 鋳鉄製割Ｔ字管(弁無)GF形 DIP用 | φ250*150 | ｽﾃﾝﾚｽﾎﾞﾙﾄﾅｯﾄ(SUS304) | 基 | 0
HN01253 | 鋳鉄製割Ｔ字管(弁無)GF形 DIP用 | φ250*200 | ｽﾃﾝﾚｽﾎﾞﾙﾄﾅｯﾄ(SUS304) | 基 | 0
HN01300 | 鋳鉄製割Ｔ字管(弁無)GF形 DIP用 | φ300*75 | ｽﾃﾝﾚｽﾎﾞﾙﾄﾅｯﾄ(SUS304) | 基 | 0
HN01301 | 鋳鉄製割Ｔ字管(弁無)GF形 DIP用 | φ300*100 | ｽﾃﾝﾚｽﾎﾞﾙﾄﾅｯﾄ(SUS304) | 基 | 0
HN01302 | 鋳鉄製割Ｔ字管(弁無)GF形 DIP用 | φ300*150 | ｽﾃﾝﾚｽﾎﾞﾙﾄﾅｯﾄ(SUS304) | 基 | 0
HN01303 | 鋳鉄製割Ｔ字管(弁無)GF形 DIP用 | φ300*200 | ｽﾃﾝﾚｽﾎﾞﾙﾄﾅｯﾄ(SUS304) | 基 | 0
HN01350 | 鋳鉄製割Ｔ字管(弁無)GF形 DIP用 | φ350*75 | ｽﾃﾝﾚｽﾎﾞﾙﾄﾅｯﾄ(SUS304) | 基 | 0
HN01351 | 鋳鉄製割Ｔ字管(弁無)GF形 DIP用 | φ350*100 | ｽﾃﾝﾚｽﾎﾞﾙﾄﾅｯﾄ(SUS304) | 基 | 0
HN01352 | 鋳鉄製割Ｔ字管(弁無)GF形 DIP用 | φ350*150 | ｽﾃﾝﾚｽﾎﾞﾙﾄﾅｯﾄ(SUS304) | 基 | 0
HN01353 | 鋳鉄製割Ｔ字管(弁無)GF形 DIP用 | φ350*200 | ｽﾃﾝﾚｽﾎﾞﾙﾄﾅｯﾄ(SUS304) | 基 | 0
HN01400 | 鋳鉄製割Ｔ字管(弁無)GF形 DIP用 | φ400*75 | ｽﾃﾝﾚｽﾎﾞﾙﾄﾅｯﾄ(SUS304) | 基 | 0
HN01401 | 鋳鉄製割Ｔ字管(弁無)GF形 DIP用 | φ400*100 | ｽﾃﾝﾚｽﾎﾞﾙﾄﾅｯﾄ(SUS304) | 基 | 0
HN01402 | 鋳鉄製割Ｔ字管(弁無)GF形 DIP用 | φ400*150 | ｽﾃﾝﾚｽﾎﾞﾙﾄﾅｯﾄ(SUS304) | 基 | 0
HN01403 | 鋳鉄製割Ｔ字管(弁無)GF形 DIP用 | φ400*200 | ｽﾃﾝﾚｽﾎﾞﾙﾄﾅｯﾄ(SUS304) | 基 | 0
HQ01075 | 鋳鉄製耐震型割T字管（弁付、K形挿口、DIP用） | φ75*75 | 分岐側3DKN、ｽﾃﾝﾚｽﾎﾞﾙﾄﾅｯﾄ（SUS304） | 基 | 0
HQ01100 | 鋳鉄製耐震型割T字管（弁付、K形挿口、DIP用） | φ100*75 | 分岐側3DKN、ｽﾃﾝﾚｽﾎﾞﾙﾄﾅｯﾄ（SUS304） | 基 | 0
HQ01101 | 鋳鉄製耐震型割T字管（弁付、K形挿口、DIP用） | φ100*100 | 分岐側3DKN、ｽﾃﾝﾚｽﾎﾞﾙﾄﾅｯﾄ（SUS304） | 基 | 0
HQ01150 | 鋳鉄製耐震型割T字管（弁付、K形挿口、DIP用） | φ150*75 | 分岐側3DKN、ｽﾃﾝﾚｽﾎﾞﾙﾄﾅｯﾄ（SUS304） | 基 | 0
HQ01151 | 鋳鉄製耐震型割T字管（弁付、K形挿口、DIP用） | φ150*100 | 分岐側3DKN、ｽﾃﾝﾚｽﾎﾞﾙﾄﾅｯﾄ（SUS304） | 基 | 0
HQ01152 | 鋳鉄製耐震型割T字管（弁付、K形挿口、DIP用） | φ150*150 | 分岐側3DKN、ｽﾃﾝﾚｽﾎﾞﾙﾄﾅｯﾄ（SUS304） | 基 | 0
HQ01200 | 鋳鉄製耐震型割T字管（弁付、K形挿口、DIP用） | φ200*75 | 分岐側3DKN、ｽﾃﾝﾚｽﾎﾞﾙﾄﾅｯﾄ（SUS304） | 基 | 0
HQ01201 | 鋳鉄製耐震型割T字管（弁付、K形挿口、DIP用） | φ200*100 | 分岐側3DKN、ｽﾃﾝﾚｽﾎﾞﾙﾄﾅｯﾄ（SUS304） | 基 | 0
HQ01202 | 鋳鉄製耐震型割T字管（弁付、K形挿口、DIP用） | φ200*150 | 分岐側3DKN、ｽﾃﾝﾚｽﾎﾞﾙﾄﾅｯﾄ（SUS304） | 基 | 0
HQ01250 | 鋳鉄製耐震型割T字管（弁付、K形挿口、DIP用） | φ250*75 | 分岐側3DKN、ｽﾃﾝﾚｽﾎﾞﾙﾄﾅｯﾄ（SUS304） | 基 | 0
HQ01251 | 鋳鉄製耐震型割T字管（弁付、K形挿口、DIP用） | φ250*100 | 分岐側3DKN、ｽﾃﾝﾚｽﾎﾞﾙﾄﾅｯﾄ（SUS304） | 基 | 0
HQ01252 | 鋳鉄製耐震型割T字管（弁付、K形挿口、DIP用） | φ250*150 | 分岐側3DKN、ｽﾃﾝﾚｽﾎﾞﾙﾄﾅｯﾄ（SUS304） | 基 | 0
HQ01300 | 鋳鉄製耐震型割T字管（弁付、K形挿口、DIP用） | φ300*75 | 分岐側3DKN、ｽﾃﾝﾚｽﾎﾞﾙﾄﾅｯﾄ（SUS304） | 基 | 0
HQ01301 | 鋳鉄製耐震型割T字管（弁付、K形挿口、DIP用） | φ300*100 | 分岐側3DKN、ｽﾃﾝﾚｽﾎﾞﾙﾄﾅｯﾄ（SUS304） | 基 | 0
HQ01302 | 鋳鉄製耐震型割T字管（弁付、K形挿口、DIP用） | φ300*150 | 分岐側3DKN、ｽﾃﾝﾚｽﾎﾞﾙﾄﾅｯﾄ（SUS304） | 基 | 0
HS01075 | 不断水簡易仕切弁(DIP用) | φ75 | ｽﾃﾝﾚｽﾎﾞﾙﾄﾅｯﾄ(SUS304) | 基 | 0
HS01101 | 不断水簡易仕切弁(DIP用) | φ100 | ｽﾃﾝﾚｽﾎﾞﾙﾄﾅｯﾄ(SUS304) | 基 | 0
HS01152 | 不断水簡易仕切弁(DIP用) | φ150 | ｽﾃﾝﾚｽﾎﾞﾙﾄﾅｯﾄ(SUS304) | 基 | 0
HS01203 | 不断水簡易仕切弁(DIP用) | φ200 | ｽﾃﾝﾚｽﾎﾞﾙﾄﾅｯﾄ(SUS304) | 基 | 0
HS01254 | 不断水簡易仕切弁(DIP用) | φ250 | ｽﾃﾝﾚｽﾎﾞﾙﾄﾅｯﾄ(SUS304) | 基 | 0
HS01305 | 不断水簡易仕切弁(DIP用) | φ300 | ｽﾃﾝﾚｽﾎﾞﾙﾄﾅｯﾄ(SUS304) | 基 | 0
HS01356 | 不断水簡易仕切弁(DIP用) | φ350 | ｽﾃﾝﾚｽﾎﾞﾙﾄﾅｯﾄ(SUS304) | 基 | 0
HS01407 | 不断水簡易仕切弁(DIP用) | φ400 | ｽﾃﾝﾚｽﾎﾞﾙﾄﾅｯﾄ(SUS304) | 基 | 0
HS01458 | 不断水簡易仕切弁(DIP用) | φ450 | ｽﾃﾝﾚｽﾎﾞﾙﾄﾅｯﾄ(SUS304) | 基 | 0
HS01509 | 不断水簡易仕切弁(DIP用) | φ500 | ｽﾃﾝﾚｽﾎﾞﾙﾄﾅｯﾄ(SUS304) | 基 | 0
HS01610 | 不断水簡易仕切弁(DIP用) | φ600 | ｽﾃﾝﾚｽﾎﾞﾙﾄﾅｯﾄ(SUS304) | 基 | 0
HS05075 | 不断水簡易仕切弁(SP用) | φ75 | ｽﾃﾝﾚｽﾎﾞﾙﾄﾅｯﾄ(SUS304) | 基 | 0
HS05100 | 不断水簡易仕切弁(SP用) | φ100 | ｽﾃﾝﾚｽﾎﾞﾙﾄﾅｯﾄ(SUS304) | 基 | 0
HS05150 | 不断水簡易仕切弁(SP用) | φ150 | ｽﾃﾝﾚｽﾎﾞﾙﾄﾅｯﾄ(SUS304) | 基 | 0
HS05200 | 不断水簡易仕切弁(SP用) | φ200 | ｽﾃﾝﾚｽﾎﾞﾙﾄﾅｯﾄ(SUS304) | 基 | 0
HS05250 | 不断水簡易仕切弁(SP用) | φ250 | ｽﾃﾝﾚｽﾎﾞﾙﾄﾅｯﾄ(SUS304) | 基 | 0
HS05300 | 不断水簡易仕切弁(SP用) | φ300 | ｽﾃﾝﾚｽﾎﾞﾙﾄﾅｯﾄ(SUS304) | 基 | 0
HW01010 | 仕切弁きょう鉄蓋 | 表示プレ－ト対応型 | 0 | 個 | 0
HW01030 | 仕切弁きょう | 長 | 0 | 個 | 0
HW01040 | 仕切弁きょう | 短 | 0 | 個 | 0
HW02030 | 仕切弁鉄蓋(ﾚｼﾞｺﾝBOX用)接合部品含む | φ600(横須賀型) | 0 | 個 | 0
HW11020 | 消火栓用鉄蓋(ﾚｼﾞｺﾝBOX用)接合部品含む | φ600(横須賀型) |  | 組 | 0
HW11060 | 空気弁鉄蓋(ﾚｼﾞｺﾝBOX用)接合部品含む | φ600(横須賀型) |  | 個 | 0
HW13010 | 消火栓用レジコンボックス(Aタイプ) | 600*200 RB60(A) ｲﾝｻｰﾄﾅｯﾄ貫通型 | JWWA K148 | 個 | 0
HW13020 | 消火栓用レジコンボックス(Bタイプ) | 600*200 RB60(B) | JWWA K148 | 個 | 0
HW13030 | 消火栓用レジコンボックス(Cタイプ) | 600*300 RB60(C) | JWWA K148 | 個 | 0
HW13040 | 消火栓用レジコンボックス(底板) | 600 RB60(P) | JWWA K148 | 個 | 0
HW14010 | 消火栓用レジコンボックス(A+C+底板) | 600*600(2タイプ合計) ｲﾝｻｰﾄﾅｯﾄ貫通型 | JWWA K148 | 組 | 0
HW14020 | 消火栓用レジコンボックス(A+B+C+底板) | 600*800(3タイプ合計) ｲﾝｻｰﾄﾅｯﾄ貫通型 | JWWA K148 | 組 | 0
TSA3020 | ジョイントコート(熱収縮シート) | φ80 | JWWA K 153 | 個 | 0
TSA3030 | ジョイントコート(熱収縮シート) | φ100 | JWWA K 153 | 個 | 0
TSA3040 | ジョイントコート(熱収縮シート) | φ150 | JWWA K 153 | 個 | 0
TSA3050 | ジョイントコート(熱収縮シート) | φ200 | JWWA K 153 | 個 | 0
TSA3060 | ジョイントコート(熱収縮シート) | φ300 | JWWA K 153 | 個 | 0
TSA3070 | ジョイントコート(熱収縮シート) | φ400 | JWWA K 153 | 個 | 0
DN23050 | PEフランジ接合部品(7.5K RF型 FCD製) | ﾊﾟｯｷﾝ(RF型)φ50 ﾎﾞﾙﾄﾅｯﾄSUS304 |  | 組 | 0
DN23075 | PEフランジ接合部品(7.5K RF型 FCD製) | ﾊﾟｯｷﾝ(RF型)φ75 ﾎﾞﾙﾄﾅｯﾄSUS304 |  | 組 | 0
DN23100 | PEフランジ接合部品(7.5K RF型 FCD製) | ﾊﾟｯｷﾝ(RF型)φ100 ﾎﾞﾙﾄﾅｯﾄSUS304 |  | 組 | 0
DN23150 | PEフランジ接合部品(7.5K RF型 FCD製) | ﾊﾟｯｷﾝ(RF型)φ150 ﾎﾞﾙﾄﾅｯﾄSUS304 |  | 組 | 0
DN23200 | PEフランジ接合部品(7.5K RF型 FCD製) | ﾊﾟｯｷﾝ(RF型)φ200 ﾎﾞﾙﾄﾅｯﾄSUS304 |  | 組 | 0
DN24050 | PEフランジ接合部品(7.5K GF-1型 FCD製) | ﾊﾟｯｷﾝ(GF-1型)φ50 ﾎﾞﾙﾄﾅｯﾄSUS304 |  | 組 | 0
DN24075 | PEフランジ接合部品(7.5K GF-1型 FCD製) | ﾊﾟｯｷﾝ(GF-1型)φ75 ﾎﾞﾙﾄﾅｯﾄSUS304 |  | 組 | 0
DN24100 | PEフランジ接合部品(7.5K GF-1型 FCD製) | ﾊﾟｯｷﾝ(GF-1型)φ100 ﾎﾞﾙﾄﾅｯﾄSUS304 |  | 組 | 0
DN24150 | PEフランジ接合部品(7.5K GF-1型 FCD製) | ﾊﾟｯｷﾝ(GF-1型)φ150 ﾎﾞﾙﾄﾅｯﾄSUS304 |  | 組 | 0
DN24200 | PEフランジ接合部品(7.5K GF-1型 FCD製) | ﾊﾟｯｷﾝ(GF-1型)φ200 ﾎﾞﾙﾄﾅｯﾄSUS304 |  | 組 | 0
DN25050 | PEフランジ接合部品(7.5K RF型 SUS製) | ﾊﾟｯｷﾝ(RF型)φ50 ﾎﾞﾙﾄﾅｯﾄSUS304 |  | 組 | 0
DN25075 | PEフランジ接合部品(7.5K RF型 SUS製) | ﾊﾟｯｷﾝ(RF型)φ75 ﾎﾞﾙﾄﾅｯﾄSUS304 |  | 組 | 0
DN25100 | PEフランジ接合部品(7.5K RF型 SUS製) | ﾊﾟｯｷﾝ(RF型)φ100 ﾎﾞﾙﾄﾅｯﾄSUS304 |  | 組 | 0
DN25150 | PEフランジ接合部品(7.5K RF型 SUS製) | ﾊﾟｯｷﾝ(RF型)φ150 ﾎﾞﾙﾄﾅｯﾄSUS304 |  | 組 | 0
DN25200 | PEフランジ接合部品(7.5K RF型 SUS製) | ﾊﾟｯｷﾝ(RF型)φ200 ﾎﾞﾙﾄﾅｯﾄSUS304 |  | 組 | 0
DN26050 | PEフランジ接合部品(7.5K GF-1型 SUS製) | ﾊﾟｯｷﾝ(GF-1型)φ50 ﾎﾞﾙﾄﾅｯﾄSUS304 |  | 組 | 0
DN26075 | PEフランジ接合部品(7.5K GF-1型 SUS製) | ﾊﾟｯｷﾝ(GF-1型)φ75 ﾎﾞﾙﾄﾅｯﾄSUS304 |  | 組 | 0
DN26100 | PEフランジ接合部品(7.5K GF-1型 SUS製) | ﾊﾟｯｷﾝ(GF-1型)φ100 ﾎﾞﾙﾄﾅｯﾄSUS304 |  | 組 | 0
DN26150 | PEフランジ接合部品(7.5K GF-1型 SUS製) | ﾊﾟｯｷﾝ(GF-1型)φ150 ﾎﾞﾙﾄﾅｯﾄSUS304 |  | 組 | 0
DN26200 | PEフランジ接合部品(7.5K GF-1型 SUS製) | ﾊﾟｯｷﾝ(GF-1型)φ200 ﾎﾞﾙﾄﾅｯﾄSUS304 |  | 組 | 0
H220075 | GX形メタルシート仕切弁 | φ75 (3種 10K) | JWWA B 122準拠 浅埋型・右開 | 基 | 0
H220100 | GX形メタルシート仕切弁 | φ100 (3種 10K) | JWWA B 122準拠 浅埋型・右開 | 基 | 0
H220150 | GX形メタルシート仕切弁 | φ150 (3種 10K) | JWWA B 122準拠 浅埋型・右開 | 基 | 0
H220200 | GX形メタルシート仕切弁 | φ200 (3種 10K) | JWWA B 122準拠 浅埋型・右開 | 基 | 0
H220250 | GX形メタルシート仕切弁 | φ250 (3種 10K) | JWWA B 122準拠 浅埋型・右開 | 基 | 0
0
0
0
0
0
0
0
0
0
0
0
0
0
0
0
0
0
0
0
0
0
0
0
0
0
0
0
0
0
0
0
0
0
0